## БИМ инд. по статьям с мат. и ТЗ
СОГЛАСОВАНО: | [11 empty] | УТВЕРЖДАЮ:
___________ | [11 empty] | ___________
"____" _____________ 2016 г. | [11 empty] | "____" _______________2016 г.
Строительство модульной угольной котельной в с. Углекаменск с переключением нагрузок котельных №2/27, 2/14,2/16.Тепловая сеть
(наименование стройки)
ЛОКАЛЬНЫЙ СМЕТНЫЙ РАСЧЕТ № 02-01-01
(локальная смета)
| на | Строительство тепловой сети
Основание:
|  | Сметная стоимость _______________________________________________________________________________________________ |  |  | ___________________________34044,373 |  | тыс. руб.
|  | строительных работ _______________________________________________________________________________________________ |  |  | _______________________________________________________________________________________________33755,334 |  | тыс. руб.
|  | монтажных работ _______________________________________________________________________________________________ |  |  | _______________________________________________________________________________________________226,239 |  | тыс. руб.
|  | оборудования _______________________________________________________________________________________________ |  |  | _______________________________________________________________________________________________62,800 |  | тыс. руб.
|  | Средства на оплату труда _______________________________________________________________________________________________ |  |  | ___________________________1973,441 |  | тыс. руб.
|  | Сметная трудоемкость _______________________________________________________________________________________________ |  |  | _______________________________________________________________________________________________9343,7 |  | чел.час
Составлен(а) в текущих (прогнозных) ценах по состоянию на 3 кв. 2016 г.
№ пп | Обосно- вание | Наименование работ и затрат | Ед. изм. | Кол. | Стоимость единицы, руб. |  |  | Обоснова-ние, индекс | Общая стоимость, руб. |  |  |  | Затр.тр.раб-х не занятых обслуж.машин
[5 empty] | Всего | Экспл. маш. | Мат-ы |  | Всего | в т.ч. оплата труда | Экспл. маш. | Мат-ы | Обслуж-х машины
[5 empty] | оплата труда | в т.ч. оплата труда |  |  |  |  | в т.ч. оплата труда |  | на ед-цу | всего
1 | 2 | 3 | 4 | 5 | 6 | 7 | 8 | 9 | 10 | 11 | 12 | 13 | 14 | 15
Раздел 1. Строительство модульной котельной в с. Углекаменск с переключением нагрузок котельных №2/27, 2/14, 2/16. Тепловая сеть. 11.07.01/1-ТКР
Земляные работы и основания
1 | ТЕР01-01-013-08 Приказ Минстроя России от 31.12.14 №937/пр Вывоз грунта в карьер и для отсыпки | Разработка грунта с погрузкой на автомобили-самосвалы экскаваторами с ковшом вместимостью: 0,65 (0,5-1) м3, группа грунтов 2 | 1000 м3 грунта | 1.909 | 36521.19 | 34749 | 37.59 | ТЕР01-01-013-08 ТЕР01-01-013-08 [3-2016 И1] ОЗП=16,07; ЭМ=8,91; ЗПМ=16,07; МАТ=6,91 | 69717 | 3311 | 66334 | 72 | 11.41 | 21.78
[5 empty] | 1734.6 | 8747.38 |  |  |  |  | 16698 |  | 33.09 | 63.17
1.1 | ТЕР01-01-003-08 Приказ Минстроя России от 31.12.14 №937/пр | Разработка грунта в отвал экскаваторами "драглайн" или "обратная лопата" с ковшом вместимостью 0,65 (0,5-1) м3, группа грунтов: 2 | 1000 м3 грунта | 5.4824 | 26914.41 | 25321.23 |  | ТЕР01-01-003-08 ТЕР01-01-003-08 [3-2016 И1] ОЗП=16,07; ЭМ=8,65; ЗПМ=16,07 | 147557 | 8735 | 138822 |  | 10.48 | 57.46
[5 empty] | 1593.18 | 6019.34 |  |  |  |  | 33001 |  | 22.77 | 124.84
2 | ТЕР01-02-055-02 Приказ Минстроя России от 31.12.14 №937/пр | Разработка грунта вручную с креплениями в траншеях шириной до 2 м, глубиной: до 2 м, группа грунтов 2 | 100 м3 грунта | 2.286 | 37066.42 |  |  | ТЕР01-02-055-02 ТЕР01-02-055-02 [3-2016 И1] ОЗП=16,07; ЗПМ=16,07 | 84734 | 84734 |  |  | 226.8 | 518.46
37066.42
3 | ТЕР01-01-033-02 Приказ Минстроя России от 31.12.14 №937/пр | Засыпка траншей и котлованов с перемещением грунта до 5 м бульдозерами мощностью: 59 (80) кВт (л.с.), 2 группа грунтов | 1000 м3 грунта | 5.652 | 6449.19 | 6449.19 |  | ТЕР01-01-033-02 ТЕР01-01-033-02 [3-2016 И1] ОЗП=16,07; ЭМ=10,03; ЗПМ=16,07 | 36451 |  | 36451
[6 empty] | 2012.61 |  |  |  |  | 11375 |  | 8.87 | 50.13
4 | ТЕР01-01-033-02 Приказ Минстроя России от 31.12.14 №937/пр дорог и проездов | Засыпка траншей и котлованов с перемещением грунта до 5 м бульдозерами мощностью: 59 (80) кВт (л.с.), 2 группа грунтов | 1000 м3 грунта | 0.108 | 6449.19 | 6449.19 |  | ТЕР01-01-033-02 ТЕР01-01-033-02 [3-2016 И1] ОЗП=16,07; ЭМ=10,03; ЗПМ=16,07 | 697 |  | 697
[6 empty] | 2012.61 |  |  |  |  | 217 |  | 8.87 | 0.96
5 | ТЕР01-02-005-01 Приказ Минстроя России от 31.12.14 №937/пр | Уплотнение грунта пневматическими трамбовками, группа грунтов: 1-2 | 100 м3 уплотненного грунта | 1.08 | 3458.22 | 1376.19 |  | ТЕР01-02-005-01 ТЕР01-02-005-01 [3-2016 И1] ОЗП=16,07; ЭМ=4,69; ЗПМ=16,07 | 3735 | 2249 | 1486 |  | 12.53 | 13.53
[5 empty] | 2082.03 | 598.93 |  |  |  |  | 647 |  | 3.04 | 3.28
6 | ТССЦ-408-0020 Приказ Минстроя России от 31.12.14 №937/пр | Щебень из природного камня для строительных работ марка 600, фракция 40-70 мм | м3 | 108 | 872.69 |  | 872.69 | ТССЦ-408-0020 Щебень из природного камня для строительных работ марка: 600, фракция 40-70 мм МАТ=9,59 | 94251 |  |  | 94251
7 | ТЕР01-02-068-01 Приказ Минстроя России от 21.06.2016 № 438/пр | Водоотлив: из траншей | 100 м3 мокрого грунта | 1.25 | 23247.88 | 8320.78 |  | ТЕР01-02-068-01 ТЕР01-02-068-01 [3-2016 И1] ОЗП=16,07; ЭМ=3,58; ЗПМ=16,07 | 29060 | 18659 | 10401 |  | 98.19 | 122.74
14927.1
8 | ТЕР01-02-068-02 Приказ Минстроя России от 21.06.2016 № 438/пр | Водоотлив: из котлованов | 100 м3 мокрого грунта | 0.95 | 27637.45 | 9891.83 |  | ТЕР01-02-068-02 ТЕР01-02-068-02 [3-2016 И1] ОЗП=16,07; ЭМ=3,58; ЗПМ=16,07 | 26256 | 16859 | 9397 |  | 116.73 | 110.89
17745.62
9 | ТССЦпг03-21-01-010 Приказ Минстроя России от 31.12.14 №937/пр | Перевозка грузов автомобилями-самосвалами грузоподъемностью 10 т, работающих вне карьера, на расстояние: до 10 км I класс груза | 1 т груза | 3307.5 | 122.75 | 122.75 |  | ТССЦпг03-21-01-010 Перевозка грузов автомобилями-самосвалами грузоподъемностью 10 т, работающих вне карьера, на расстояние: до 10 км I класс груза ЭМ=11,19 | 405996 |  | 405996
10 | ТЕР23-01-001-01 Приказ Минстроя России от 31.12.14 №937/пр | Устройство основания под трубопроводы: песчаного | 10 м3 основания | 31.4 | 9478.82 | 228.12 | 7626.34 | ТЕР23-01-001-01 ТЕР23-01-001-01 [3-2016 И1] ОЗП=16,07; ЭМ=7,03; ЗПМ=16,07; МАТ=10,97 | 297635 | 51005 | 7163 | 239467 | 10.2 | 320.28
[5 empty] | 1624.36 | 68.94 |  |  |  |  | 2165 |  | 0.35 | 10.99
11 | ТЕР01-01-033-04 Приказ Минстроя России от 31.12.14 №937/пр | Засыпка траншей и котлованов с перемещением грунта до 5 м бульдозерами мощностью: 79 (108) кВт (л.с.), 1 группа грунтов | 1000 м3 грунта | 0.9656 | 2983.22 | 2983.22 |  | ТЕР01-01-033-04 ТЕР01-01-033-04 [3-2016 И1] ОЗП=16,07; ЭМ=10,22; ЗПМ=16,07 | 2881 |  | 2881
[6 empty] | 925.31 |  |  |  |  | 893 |  | 3.5 | 3.38
12 | ТЕР01-02-005-01 Приказ Минстроя России от 31.12.14 №937/пр | Уплотнение грунта пневматическими трамбовками, группа грунтов: 1-2 | 100 м3 уплотненного грунта | 9.656 | 3458.22 | 1376.19 |  | ТЕР01-02-005-01 ТЕР01-02-005-01 [3-2016 И1] ОЗП=16,07; ЭМ=4,69; ЗПМ=16,07 | 33393 | 20105 | 13288 |  | 12.53 | 120.99
[5 empty] | 2082.03 | 598.93 |  |  |  |  | 5783 |  | 3.04 | 29.35
13 | ТССЦ-408-0122 Приказ Минстроя России от 31.12.14 №937/пр | Песок природный для строительных работ средний | м3 | 965.6 | 693.3 |  | 693.3 | ТССЦ-408-0122 Песок природный для строительных: работ средний МАТ=10,97 | 669450 |  |  | 669450
14 | ТЕР23-01-001-02 Приказ Минстроя России от 31.12.14 №937/пр замена грунта ИГЭ-2 | Устройство основания: щебеночного | 10 м3 основания | 5.5 | 13085.12 | 332.38 | 11128.38 | ТЕР23-01-001-02 ТЕР23-01-001-02 [3-2016 И1] ОЗП=16,07; ЭМ=7,03; ЗПМ=16,07; МАТ=7,01 | 71968 | 8934 | 1828 | 61206 | 10.2 | 56.1
[5 empty] | 1624.36 | 100.44 |  |  |  |  | 552 |  | 0.51 | 2.81
Демонтажные работы
16 | ТЕРр68-12-7 Приказ Минстроя России от 31.12.14 №937/пр применительно | Снятие деформированных асфальтобетонных покрытий самоходными холодными фрезами с шириной фрезерования 500-1000 мм и толщиной слоя: до 50 мм | 1000 м2 покрытия | 0.125 | 41294.13 | 39980.73 |  | ТЕРр68-12-7 ТЕРр68-12-7 [3-2016 И1] ОЗП=16,07; ЭМ=8,03; ЗПМ=16,07 | 5162 | 164 | 4998 |  | 8.64 | 1.08
[5 empty] | 1313.4 | 3612.7 |  |  |  |  | 452 |  | 13.8 | 1.73
17 | ТЕРр68-13-2 Приказ Минстроя России от 31.12.14 №937/пр | Разборка асфальтобетонных покрытий тротуаров толщиной до 4 см: с помощью молотков отбойных пневматических | 1000 м2 | 0.641 | 19640.09 | 8412.62 |  | ТЕРр68-13-2 ТЕРр68-13-2 [3-2016 И1] ОЗП=16,07; ЭМ=4,52; ЗПМ=16,07 | 12589 | 7197 | 5392 |  | 69.31 | 44.43
[5 empty] | 11227.47 | 3711.85 |  |  |  |  | 2379 |  | 18.84 | 12.08
18 | ТЕРр68-14-1 Приказ Минстроя России от 31.12.14 №937/пр | Разборка бортовых камней: на бетонном основании | 100 м | 2.5 | 15682.32 | 4197.41 |  | ТЕРр68-14-1 ТЕРр68-14-1 [3-2016 И1] ОЗП=16,07; ЭМ=4,52; ЗПМ=16,07 | 39206 | 28712 | 10494 |  | 68.26 | 170.65
[5 empty] | 11484.91 | 1851.91 |  |  |  |  | 4630 |  | 9.4 | 23.5
19 | ТЕРр66-2-3 Приказ Минстроя России от 31.12.14 №937/пр | Разборка трубопроводов канализации из чугунных труб диаметром: 150 мм | 100 м | 0.48 | 26886.72 |  |  | ТЕРр66-2-3 ТЕРр66-2-3 [3-2016 И1] ОЗП=16,07; ЗПМ=16,07 | 12906 | 12906 |  |  | 176.86 | 84.89
26886.72
Валка деревьев, корчевка пней и разделка древисины
мягких пород
разделка древесины
твердых пород
разделка древесины твердых пород
Корчевка пней
Восстановление дорожного покрытия и плодородного слоя
автодороги и проезды
47 | ТЕР27-04-007-01 Приказ Минстроя России от 31.12.14 №937/пр | Устройство оснований толщиной 15 см из щебня фракции 40-70 мм при укатке каменных материалов с пределом прочности на сжатие до 68,6 МПа (700 кгс/см2): однослойных | 1000 м2 основания | 0.319 | 220138.06 | 33789 | 179285.97 | ТЕР27-04-007-01 ТЕР27-04-007-01 [3-2016 И1] ОЗП=16,07; ЭМ=7,3; ЗПМ=16,07; МАТ=9,34 | 70224 | 2253 | 10779 | 57192 | 44.35 | 14.15
[5 empty] | 7063.09 | 11076.73 |  |  |  |  | 3533 |  | 43.49 | 13.87
48 | ТЕР27-06-020-06 Приказ Минстроя России от 31.12.14 №937/пр | Устройство покрытия толщиной 4 см из горячих асфальтобетонных смесей пористых крупнозернистых, плотность каменных материалов: 2,5-2,9 т/м3 | 1000 м2 покрытия | 0.319 | 324825.96 | 19967.45 | 296239.37 | ТЕР27-06-020-06 ТЕР27-06-020-06 [3-2016 И1] ОЗП=16,07; ЭМ=6,8; ЗПМ=16,07; МАТ=6,62 | 103619 | 2750 | 6370 | 94499 | 45.96 | 14.66
[5 empty] | 8619.14 | 6167.99 |  |  |  |  | 1968 |  | 22.86 | 7.29
562 | ТЕР27-06-021-06 Приказ Минстроя России от 31.12.14 №937/пр | На каждые 0,5 см изменения толщины покрытия добавлять или исключать: к расценке 27-06-020-06 | 1000 м2 покрытия | 0.319 | 74268.75 | 10.24 | 74218.01 | ТЕР27-06-021-06 ТЕР27-06-021-06 [3-2016 И1] ОЗП=16,07; ЭМ=1,43; ЗПМ=16,07; МАТ=6,62 | 23692 | 13 | 3 | 23676 | 0.22 | 0.07
40.5
тротуары (пешеходные дорожки)
50 | ТЕР27-04-007-01 Приказ Минстроя России от 31.12.14 №937/пр | Устройство оснований толщиной 15 см из щебня фракции 40-70 мм при укатке каменных материалов с пределом прочности на сжатие до 68,6 МПа (700 кгс/см2): однослойных | 1000 м2 основания | 0.642 | 213329.42 | 28157.49 | 179285.97 | ТЕР27-04-007-01 ТЕР27-04-007-01 [3-2016 И1] ОЗП=16,07; ЭМ=7,3; ЗПМ=16,07; МАТ=9,34 | 136957 | 3779 | 18077 | 115101 | 36.96 | 23.73
[5 empty] | 5885.96 | 9230.61 |  |  |  |  | 5926 |  | 36.24 | 23.27
51 | ТЕР27-07-001-01 Приказ Минстроя России от 31.12.14 №937/пр | Устройство асфальтобетонных покрытий дорожек и тротуаров однослойных из литой мелкозернистой асфальтобетонной смеси толщиной 3 см | 100 м2 покрытия | 6.42 | 25899.58 | 197.59 | 22963.66 | ТЕР27-07-001-01 ТЕР27-07-001-01 [3-2016 И1] ОЗП=16,07; ЭМ=5,49; ЗПМ=16,07; МАТ=6,53 | 166275 | 17580 | 1269 | 147426 | 15.12 | 97.07
[5 empty] | 2738.33 | 11.25 |  |  |  |  | 72 |  | 0.05 | 0.32
52 | ТЕР27-07-001-02 Приказ Минстроя России от 31.12.14 №937/пр | На каждые 0,5 см изменения толщины покрытия добавлять к норме 27-07-001-01 | 100 м2 покрытия | 6.42 | 8197.74 | 46.46 | 7310.82 | ТЕР27-07-001-02 ТЕР27-07-001-02 [3-2016 И1] ОЗП=16,07; ЭМ=4,84; ЗПМ=16,07; МАТ=6,36 | 52629 | 5396 | 298 | 46935 | 4.64 | 29.79
840.46
53 | ТЕР27-02-010-02 Приказ Минстроя России от 31.12.14 №937/пр | Установка бортовых камней бетонных: при других видах покрытий | 100 м бортового камня | 7.4 | 39092.58 | 655.92 | 25904.95 | ТЕР27-02-010-02 ТЕР27-02-010-02 [3-2016 И1] ОЗП=16,07; ЭМ=8,06; ЗПМ=16,07; МАТ=6,7 | 289285 | 92735 | 4854 | 191696 | 76.08 | 562.99
[5 empty] | 12531.71 | 179.82 |  |  |  |  | 1331 |  | 0.68 | 5.03
54 | ТССЦ-403-8023 Приказ Минстроя России от 31.12.14 №937/пр | Камни бортовые БР 100.20.8 /бетон В22,5 (М300), объем 0,016 м3/ (ГОСТ 6665-91) | шт. | 740 | 239.91 |  | 239.91 | ТССЦ-403-8023 Камни бортовые: БР 100.20.8 /бетон В22,5 (М300), объем 0,016 м3/ (ГОСТ 6665-91) МАТ=10,14 | 177533 |  |  | 177533
монтаж разгрузочных плит
55 | ТЕР27-06-001-03 Приказ Минстроя России от 31.12.14 №937/пр | Устройство дорожных покрытий из сборных железобетонных плит прямоугольных площадью: до 10,5 м2 | 100 м3 сборных железобетонных плит | 0.0616 | 123425.95 | 65239.41 | 32604.39 | ТЕР27-06-001-03 ТЕР27-06-001-03 [3-2016 И1] ОЗП=16,07; ЭМ=7,35; ЗПМ=16,07; МАТ=13,27 | 7603 | 1576 | 4019 | 2008 | 139.52 | 8.59
[5 empty] | 25582.15 | 12390.29 |  |  |  |  | 763 |  | 49.84 | 3.07
568 | ТССЦ-403-8426 Приказ Минстроя России от 31.12.14 №937/пр | Плита перекрытия: П11-8 /бетон В25 (М350), объем 0,44 м3, расход ар-ры 31,3 кг/ (серия 3.006.1-2.87 вып.2) | шт. | 14 | 7319.3 |  | 7319.3 | ТССЦ-403-8426 Плита перекрытия: П11-8 /бетон В25 (М350), объем 0,44 м3, расход ар-ры 31,3 кг/ (серия 3.006.1-2.87 вып.2) МАТ=7,96 | 102470 |  |  | 102470
Раздел 2. Монтажные работы
Монтаж трубопроводов
Сопутствующие работы
57 | ТЕР23-01-003-02 Приказ Минстроя России от 31.12.14 №937/пр | Укладка трубопроводов из асбестоцементных безнапорных труб диаметром: 200 мм | 1 км трубопровода | 0.0075 | 558160.9 | 13522.45 | 481001.25 | ТЕР23-01-003-02 ТЕР23-01-003-02 [3-2016 И1] ОЗП=16,07; ЭМ=6,53; ЗПМ=16,07; МАТ=9,1 | 4186 | 477 | 101 | 3608 | 360 | 2.7
[5 empty] | 63637.2 | 3672.8 |  |  |  |  | 28 |  | 13.03 | 0.1
60 | ТЕРм10-06-048-05 Приказ Минстроя России от 31.12.14 №937/пр применительно | Прокладка сигнальной ленты в траншее :"Внимание тепловая сеть" | 1 км кабеля | 2.649 | 4307.43 | 2864.51 | 90.15 | ТЕРм10-06-048-05 ТЕРм10-06-048-05 [3-2016 И1] ОЗП=16,07; ЭМ=4,32; ЗПМ=16,07; МАТ=16,07 | 11410 | 3583 | 7588 | 239 | 6.9 | 18.28
[5 empty] | 1352.77 | 664.66 |  |  |  |  | 1761 |  | 2.71 | 7.18
61 | ТССЦ-507-4151 Приказ Минстроя России от 31.12.14 №937/пр | Лента сигнальная детекционная "Тепло" | 100 м | 26.49 | 1370.88 |  | 1370.88 | ТССЦ-507-4151 Лента сигнальная детекционная ''Тепло'' МАТ=4,48 | 36315 |  |  | 36315
62 | ТЕР26-01-009-01 Приказ Минстроя России от 31.12.14 №937/пр применительно для демпфирующих матов | Изоляция трубопроводов: матами минераловатными марок 75, 100, плитами минераловатными на синтетическом связующем марок 75 | 1 м3 изоляции | 33.6 | 10630.71 | 596.88 | 6447.33 | ТЕР26-01-009-01 ТЕР26-01-009-01 [3-2016 И1] ОЗП=16,07; ЭМ=10,35; ЗПМ=16,07; МАТ=5,23 | 357192 | 120506 | 20055 | 216631 | 18.85 | 633.36
3586.5
64 | ТССЦ-104-0077 Приказ Минстроя России от 31.12.14 №937/пр | Стеклопластик рулонный марки РСТ-А-Л-В | 1000 м2 | -0.0741 | 121989.75 |  | 121989.75 | ТЕР26-01-009-01 ТЕР26-01-009-01 [3-2016 И1] ОЗП=16,07; ЭМ=10,35; ЗПМ=16,07; МАТ=5,23 | -9039 |  |  | -9039
65 | ТССЦ-104-0009 Приказ Минстроя России от 31.12.14 №937/пр | Маты прошивные из минеральной ваты без обкладок М-100, толщина 60 мм | м3 | -51.74 | 2641.15 |  | 2641.15 | ТЕР26-01-009-01 ТЕР26-01-009-01 [3-2016 И1] ОЗП=16,07; ЭМ=10,35; ЗПМ=16,07; МАТ=5,23 | -136653 |  |  | -136653
66 | ТССЦ-101-1876 Приказ Минстроя России от 31.12.14 №937/пр | Сталь листовая оцинкованная толщиной листа 0,8 мм | т | -0.8904 | 49773.91 |  | 49773.91 | ТЕР26-01-009-01 ТЕР26-01-009-01 [3-2016 И1] ОЗП=16,07; ЭМ=10,35; ЗПМ=16,07; МАТ=5,23 | -44319 |  |  | -44319
63 | ТССЦ-506-0878 Приказ Минстроя России от 31.12.14 №937/пр | Листы алюминиевые марки АД1Н, толщиной 1 мм | кг | -26.21 | 291.83 |  | 291.83 | ТЕР26-01-009-01 ТЕР26-01-009-01 [3-2016 И1] ОЗП=16,07; ЭМ=10,35; ЗПМ=16,07; МАТ=5,23 | -7649 |  |  | -7649
579 | http://izolon.ru/price2.html | ИЗОЛОН ППЭ -Л 3015 | м2 | 840 | 377.85 |  | 377.85 | 2 Материалы МАТ=5,85 | 317394 |  |  | 317394
68 | ТЕР26-01-055-02 Приказ Минстроя России от 31.12.14 №937/пр защита демпфирующих матов | Установка пароизоляционного слоя из пленки полиэтиленовой (без стекловолокнистых материалов) | 100 м2 поверхности покрытия изоляции | 2.6 | 8755.01 | 231.93 | 6076.9 | ТЕР26-01-055-02 ТЕР26-01-055-02 [3-2016 И1] ОЗП=16,07; ЭМ=10,49; ЗПМ=16,07; МАТ=3,9 | 22763 | 6360 | 603 | 15800 | 14.36 | 37.34
2446.18
69 | ТЕР16-07-006-02 Приказ Минстроя России от 31.12.14 №937/пр | Заделка сальников при проходе труб через фундаменты или стены подвала диаметром: до 200 мм | 1 сальник | 14 | 896.99 |  | 479.81 | ТЕР16-07-006-02 ТЕР16-07-006-02 [3-2016 И1] ОЗП=16,07; ЗПМ=16,07; МАТ=6,43 | 12558 | 5841 |  | 6717 | 2.36 | 33.04
417.18
70 | ТССЦ-101-1705 Приказ Минстроя России от 31.12.14 №937/пр | Пакля пропитанная | кг | -95.2 | 65.59 |  | 65.59 | ТЕР16-07-006-02 ТЕР16-07-006-02 [3-2016 И1] ОЗП=16,07; ЗПМ=16,07; МАТ=6,43 | -6244 |  |  | -6244
71 | ТЕР16-07-006-03 Приказ Минстроя России от 31.12.14 №937/пр | Заделка сальников при проходе труб через фундаменты или стены подвала диаметром: до 300 мм | 1 сальник | 18 | 1220.48 |  | 688.4 | ТЕР16-07-006-03 ТЕР16-07-006-03 [3-2016 И1] ОЗП=16,07; ЗПМ=16,07; МАТ=6,43 | 21969 | 9577 |  | 12392 | 3.01 | 54.18
532.08
72 | ТССЦ-101-1705 Приказ Минстроя России от 31.12.14 №937/пр | Пакля пропитанная | кг | -174.6 | 65.59 |  | 65.59 | ТЕР16-07-006-03 ТЕР16-07-006-03 [3-2016 И1] ОЗП=16,07; ЗПМ=16,07; МАТ=6,43 | -11452 |  |  | -11452
73 | ТССЦ-101-4259 Приказ Минстроя России от 31.12.14 №937/пр | Шнур пенополиэтиленовый теплоизоляционный прокладочный "Вилатерм", сечение круглое сплошное, диаметр 40 мм | 100 м | 2.5 | 1521.43 |  | 1521.43 | ТССЦ-101-4259 Шнур пенополиэтиленовый теплоизоляционный прокладочный ''Вилатерм'',: сечение круглое сплошное, диаметр 40 мм МАТ=3,53 | 3804 |  |  | 3804
74 | ТЕР06-01-001-01 Приказ Минстроя России от 31.12.14 №937/пр узел св. прохода (лист 33) | Устройство бетонной подготовки | 100 м3 бетона, бутобетона и железобетона в деле | 0.056 | 460339.95 | 12427.48 | 420548.47 | ТЕР06-01-001-01 ТЕР06-01-001-01 [3-2016 И1] ОЗП=16,07; ЭМ=7,49; ЗПМ=16,07; МАТ=7,2 | 25779 | 1532 | 696 | 23551 | 180 | 10.08
[5 empty] | 27364 | 4758.33 |  |  |  |  | 266 |  | 18 | 1.01
Трубопроводы Ду300
75 | ТЕР24-01-020-09 Приказ Минстроя России от 31.12.14 №937/пр | Бесканальная прокладка трубопроводов в изоляции из пенополиуретана (ППУ) с изоляцией стыков скорлупами при условном давлении 1,6 МПа, температуре 150 гр.С, диаметр труб: 300 мм | 1 км трубопровода | 0.628 | 6300345.44 | 195558.35 | 5826319.54 | ТЕР24-01-020-09 ТЕР24-01-020-09 [3-2016 И1] ОЗП=16,07; ЭМ=6,43; ЗПМ=16,07; МАТ=4,73 | 3956617 | 174878 | 122811 | 3658928 | 1399.71 | 879.02
[5 empty] | 278467.55 | 47151.31 |  |  |  |  | 29611 |  | 189.42 | 118.96
576 | 201-0889 | Опоры неподвижные из горячекатаных профилей для трубопроводов | т | -0.2072 | 44130.9 |  | 44130.9 | ТЕР24-01-020-09 ТЕР24-01-020-09 [3-2016 И1] ОЗП=16,07; ЭМ=6,43; ЗПМ=16,07; МАТ=4,73 | -9144 |  |  | -9144
79 | ТССЦ-103-0979 Приказ Минстроя России от 31.12.14 №937/пр | Трубы стальные в пенополиуретановой изоляции при условном давлении 1,6 МПа t 150 С наружный диаметр 325 мм толщина стенки 8 мм | м | -621.7 | 5548.29 |  | 5548.29 | ТЕР24-01-020-09 ТЕР24-01-020-09 [3-2016 И1] ОЗП=16,07; ЭМ=6,43; ЗПМ=16,07; МАТ=4,73 | -3449372 |  |  | -3449372
80 | прайс №2 | Труба в ППУ изоляции и ПЭ оболочке Ст325x7-2-ППУ-ПЭ ГОСТ 30732-2006 (/4,73) | м | 621.7 | 8999.72 |  | 8999.72 | ТЕР24-01-020-09 ТЕР24-01-020-09 [3-2016 И1] ОЗП=16,07; ЭМ=6,43; ЗПМ=16,07; МАТ=4,73 | 5595126 |  |  | 5595126
81 | прайс №2 | Концевой элемент с выводом кабеля Ст325x7-2-ППУ-ПЭ ГОСТ 30732-2006 | шт | 8 | 31999.63 |  | 31999.63 | ТЕР24-01-020-09 ТЕР24-01-020-09 [3-2016 И1] ОЗП=16,07; ЭМ=6,43; ЗПМ=16,07; МАТ=4,73 | 255997 |  |  | 255997
82 | прайс №2 | Элемент неподвижной опоры Ст 325-650х79-2-ППУ-ПЭ ГОСТ 30732-2006 | шт | 8 | 36548.05 |  | 36548.05 | ТЕР24-01-020-09 ТЕР24-01-020-09 [3-2016 И1] ОЗП=16,07; ЭМ=6,43; ЗПМ=16,07; МАТ=4,73 | 292384 |  |  | 292384
83 | прайс №2 | Отвод Ст 325х7-90-2-ППУ-ПЭ ГОСТ 30732-2006 | шт | 20 | 34687.98 |  | 34687.98 | ТЕР24-01-020-09 ТЕР24-01-020-09 [3-2016 И1] ОЗП=16,07; ЭМ=6,43; ЗПМ=16,07; МАТ=4,73 | 693760 |  |  | 693760
84 | ТЕР24-01-009-09 Приказ Минстроя России от 31.12.14 №937/пр | Надземная прокладка трубопроводов в изоляции из пенополиуретана (ППУ) при условном давлении 1,6 МПа, температуре 150 гр.С, диаметр труб: 300 мм | 1 км трубопровода | 0.023 | 6267574.66 | 178727.19 | 5795999.04 | ТЕР24-01-009-09 ТЕР24-01-009-09 [3-2016 И1] ОЗП=16,07; ЭМ=7,23; ЗПМ=16,07; МАТ=4,8 | 144154 | 6736 | 4111 | 133307 | 1450.9 | 33.37
[5 empty] | 292848.43 | 48282.32 |  |  |  |  | 1110 |  | 200.97 | 4.62
85 | ТССЦ-201-0888 Приказ Минстроя России от 31.12.14 №937/пр | Опоры скользящие и катковые, крепежные детали, хомуты | т | -0.0253 | 60158.4 |  | 60158.4 | ТЕР24-01-009-09 ТЕР24-01-009-09 [3-2016 И1] ОЗП=16,07; ЭМ=7,23; ЗПМ=16,07; МАТ=4,8 | -1522 |  |  | -1522
87 | ТССЦ-103-0979 Приказ Минстроя России от 31.12.14 №937/пр | Трубы стальные в пенополиуретановой изоляции при условном давлении 1,6 МПа t 150 С наружный диаметр 325 мм толщина стенки 8 мм | м | -23 | 5630.4 |  | 5630.4 | ТЕР24-01-009-09 ТЕР24-01-009-09 [3-2016 И1] ОЗП=16,07; ЭМ=7,23; ЗПМ=16,07; МАТ=4,8 | -129499 |  |  | -129499
570 | ТССЦ-103-2038 Приказ Минстроя России от 31.12.14 №937/пр | Труба стальная изолированная пенополиуретаном (ГОСТ 30732-2006) в оцинкованной оболочке диаметром: 325 мм, толщиной стенки 7 мм, наружным диаметром оболочки 450 мм | м | 23 | 4757.85 |  | 4757.85 | ТССЦ-103-2038 Труба стальная изолированная пенополиуретаном (ГОСТ 30732-2006) в оцинкованной оболочке диаметром: 325 мм, толщиной стенки 7 мм, наружным диаметром оболочки 450 мм МАТ=3,78 | 109431 |  |  | 109431
89 | прайс №2 | Опора скользящая 325-1-ППУ-ОЦ ГОСТ 30732-2006 | шт | 6 | 2730 |  | 2730 | ТЕР24-01-009-09 ТЕР24-01-009-09 [3-2016 И1] ОЗП=16,07; ЭМ=7,23; ЗПМ=16,07; МАТ=4,8 | 16380 |  |  | 16380
90 | прайс №2 | Отвод Ст 325х7-90-1-ППУ-ОЦ ГОСТ 30732-2006 | шт | 4 | 30261.36 |  | 30261.36 | ТЕР24-01-009-09 ТЕР24-01-009-09 [3-2016 И1] ОЗП=16,07; ЭМ=7,23; ЗПМ=16,07; МАТ=4,8 | 121045 |  |  | 121045
91 | ТЕР24-01-028-09 Приказ Минстроя России от 31.12.14 №937/пр Отводы и труба учтены ранее | Установка П-образных компенсаторов диаметром труб: 300 мм | 1 компенсатор | 2 | 50132.6 | 4098.42 | 42225.11 | ТЕР24-01-028-09 ТЕР24-01-028-09 [3-2016 И1] ОЗП=16,07; ЭМ=6,88; ЗПМ=16,07; МАТ=7,34 | 100265 | 7618 | 8197 | 84450 | 18.62 | 37.24
[5 empty] | 3809.07 | 1106.74 |  |  |  |  | 2213 |  | 4.28 | 8.56
107 | ТССЦ-301-3039 Приказ Минстроя России от 31.12.14 №937/пр | Компенсаторы П-образные диаметром труб: 300 мм | шт. | -2 | 42058.2 |  | 42058.2 | ТЕР24-01-028-09 ТЕР24-01-028-09 [3-2016 И1] ОЗП=16,07; ЭМ=6,88; ЗПМ=16,07; МАТ=7,34 | -84116 |  |  | -84116
93 | ТЕР24-01-002-09 Приказ Минстроя России от 31.12.14 №937/пр Камеры УТ1, УТ2 | Прокладка трубопроводов в непроходном канале при условном давлении 1,6 МПа, температуре 150 гр.С, диаметр труб: 300 мм | 1 км трубопровода | 0.005 | 4429893.83 | 174302.84 | 4073733.87 | ТЕР24-01-002-09 ТЕР24-01-002-09 [3-2016 И1] ОЗП=16,07; ЭМ=6,41; ЗПМ=16,07; МАТ=8,81 | 22149 | 909 | 872 | 20368 | 901 | 4.51
[5 empty] | 181857.12 | 43152.61 |  |  |  |  | 216 |  | 175.28 | 0.88
94 | ТССЦ-103-0485 Приказ Минстроя России от 31.12.14 №937/пр | Трубы стальные бесшовные, горячедеформированные со снятой фаской из стали марок 15, 20, 25, наружным диаметром 325 мм, толщина стенки 8 мм | м | -5 | 3876.4 |  | 3876.4 | ТЕР24-01-002-09 ТЕР24-01-002-09 [3-2016 И1] ОЗП=16,07; ЭМ=6,41; ЗПМ=16,07; МАТ=8,81 | -19382 |  |  | -19382
95 | ТССЦ-103-0204 Приказ Минстроя России от 31.12.14 №937/пр | Трубы стальные электросварные прямошовные со снятой фаской из стали марок БСт2кп-БСт4кп и БСт2пс-БСт4пс наружный диаметр 325 мм, толщина стенки 8 мм | м | 5 | 3291.17 |  | 3291.17 | ТССЦ-103-0204 Трубы стальные электросварные прямошовные со снятой фаской из стали марок БСт2кп-БСт4кп и БСт2пс-БСт4пс наружный диаметр: 325 мм, толщина стенки 8 мм МАТ=7,33 | 16456 |  |  | 16456
Трубопроводы Ду250
96 | ТЕР24-01-020-08 Приказ Минстроя России от 31.12.14 №937/пр | Бесканальная прокладка трубопроводов в изоляции из пенополиуретана (ППУ) с изоляцией стыков скорлупами при условном давлении 1,6 МПа, температуре 150 гр.С, диаметр труб: 250 мм | 1 км трубопровода | 0.826 | 5062153.75 | 183533.11 | 4638619.21 | ТЕР24-01-020-08 ТЕР24-01-020-08 [3-2016 И1] ОЗП=16,07; ЭМ=6,41; ЗПМ=16,07; МАТ=4,55 | 4181339 | 198241 | 151598 | 3831500 | 1224.16 | 1011.16
[5 empty] | 240001.43 | 44215.16 |  |  |  |  | 36522 |  | 178.2 | 147.19
97 | ТССЦ-201-0889 Приказ Минстроя России от 31.12.14 №937/пр | Опоры неподвижные из горячекатаных профилей для трубопроводов | т | -0.2726 | 42451.5 |  | 42451.5 | ТЕР24-01-020-08 ТЕР24-01-020-08 [3-2016 И1] ОЗП=16,07; ЭМ=6,41; ЗПМ=16,07; МАТ=4,55 | -11572 |  |  | -11572
99 | ТССЦ-103-0978 Приказ Минстроя России от 31.12.14 №937/пр | Трубы стальные в пенополиуретановой изоляции при условном давлении 1,6 МПа t 150 С наружный диаметр 273 мм толщина стенки 8 мм | м | -826 | 4327.05 |  | 4327.05 | ТЕР24-01-020-08 ТЕР24-01-020-08 [3-2016 И1] ОЗП=16,07; ЭМ=6,41; ЗПМ=16,07; МАТ=4,55 | -3574143 |  |  | -3574143
571 | ТССЦ-103-2024 Приказ Минстроя России от 31.12.14 №937/пр | Труба стальная изолированная пенополиуретаном (ГОСТ 30732-2006) в полиэтиленовой оболочке диаметром: 273 мм, толщиной стенки 7 мм, наружным диаметром оболочки 400 мм | м | 826 | 4273.18 |  | 4273.18 | ТССЦ-103-2024 Труба стальная изолированная пенополиуретаном (ГОСТ 30732-2006) в полиэтиленовой оболочке диаметром: 273 мм, толщиной стенки 7 мм, наружным диаметром оболочки 400 мм МАТ=4,51 | 3529647 |  |  | 3529647
101 | прайс №2 | Отвод Ст 273х7-90-1-ППУ-ПЭ ГОСТ 30732-2006 | шт | 36 | 22581.88 |  | 22581.88 | ТЕР24-01-020-08 ТЕР24-01-020-08 [3-2016 И1] ОЗП=16,07; ЭМ=6,41; ЗПМ=16,07; МАТ=4,55 | 812948 |  |  | 812948
104 | прайс №2 | Элемент неподвижной опоры Ст 273-550х57-1-ППУ-ПЭ ГОСТ 30732-2006 | шт | 12 | 26052.21 |  | 26052.21 | ТЕР24-01-020-08 ТЕР24-01-020-08 [3-2016 И1] ОЗП=16,07; ЭМ=6,41; ЗПМ=16,07; МАТ=4,55 | 312627 |  |  | 312627
105 | прайс №2 | Концевой элемент с выводом кабеля Ст273x7-1-ППУ-ПЭ ГОСТ 30732-2006 | шт | 12 | 24637.89 |  | 24637.89 | ТЕР24-01-020-08 ТЕР24-01-020-08 [3-2016 И1] ОЗП=16,07; ЭМ=6,41; ЗПМ=16,07; МАТ=4,55 | 295655 |  |  | 295655
106 | ТЕР24-01-028-08 Приказ Минстроя России от 31.12.14 №937/пр Отводы и труба учтены ранее | Установка П-образных компенсаторов диаметром труб: 250 мм | 1 компенсатор | 6 | 39908.39 | 3850.09 | 32533.51 | ТЕР24-01-028-08 ТЕР24-01-028-08 [3-2016 И1] ОЗП=16,07; ЭМ=6,82; ЗПМ=16,07; МАТ=7,39 | 239450 | 21149 | 23101 | 195200 | 17.23 | 103.38
[5 empty] | 3524.79 | 1030.89 |  |  |  |  | 6185 |  | 3.95 | 23.7
120 | ТССЦ-301-3038 Приказ Минстроя России от 31.12.14 №937/пр | Компенсаторы П-образные диаметром труб: 250 мм | шт. | -6 | 32405.15 |  | 32405.15 | ТЕР24-01-028-08 ТЕР24-01-028-08 [3-2016 И1] ОЗП=16,07; ЭМ=6,82; ЗПМ=16,07; МАТ=7,39 | -194431 |  |  | -194431
108 | ТЕР24-01-002-08 Приказ Минстроя России от 31.12.14 №937/пр Камеры УТ1, УТ2 | Прокладка трубопроводов в непроходном канале при условном давлении 1,6 МПа, температуре 150 гр.С, диаметр труб: 250 мм | 1 км трубопровода | 0.008 | 3700696.63 | 148551.42 | 3382802.12 | ТЕР24-01-002-08 ТЕР24-01-002-08 [3-2016 И1] ОЗП=16,07; ЭМ=6,4; ЗПМ=16,07; МАТ=8,65 | 29606 | 1355 | 1188 | 27063 | 839 | 6.71
[5 empty] | 169343.09 | 35584.12 |  |  |  |  | 285 |  | 147.72 | 1.18
109 | ТССЦ-103-0475 Приказ Минстроя России от 31.12.14 №937/пр | Трубы стальные бесшовные, горячедеформированные со снятой фаской из стали марок 15, 20, 25, наружным диаметром 273 мм, толщина стенки 8 мм | м | -8 | 3252.4 |  | 3252.4 | ТЕР24-01-002-08 ТЕР24-01-002-08 [3-2016 И1] ОЗП=16,07; ЭМ=6,4; ЗПМ=16,07; МАТ=8,65 | -26019 |  |  | -26019
110 | ТССЦ-103-0198 Приказ Минстроя России от 31.12.14 №937/пр | Трубы стальные электросварные прямошовные со снятой фаской из стали марок БСт2кп-БСт4кп и БСт2пс-БСт4пс наружный диаметр 273 мм, толщина стенки 8 мм | м | 8 | 2749.01 |  | 2749.01 | ТССЦ-103-0198 Трубы стальные электросварные прямошовные со снятой фаской из стали марок БСт2кп-БСт4кп и БСт2пс-БСт4пс наружный диаметр: 273 мм, толщина стенки 8 мм МАТ=7,37 | 21992 |  |  | 21992
Трубопроводы Ду200
111 | ТЕР24-01-020-07 Приказ Минстроя России от 31.12.14 №937/пр | Бесканальная прокладка трубопроводов в изоляции из пенополиуретана (ППУ) с изоляцией стыков скорлупами при условном давлении 1,6 МПа, температуре 150 гр.С, диаметр труб: 200 мм | 1 км трубопровода | 0.675 | 3867309.32 | 138958.19 | 3539269.26 | ТЕР24-01-020-07 ТЕР24-01-020-07 [3-2016 И1] ОЗП=16,07; ЭМ=6,38; ЗПМ=16,07; МАТ=4,33 | 2610434 | 127630 | 93797 | 2389007 | 978.88 | 660.74
[5 empty] | 189081.87 | 34208.69 |  |  |  |  | 23091 |  | 140.14 | 94.59
112 | ТССЦ-201-0889 Приказ Минстроя России от 31.12.14 №937/пр | Опоры неподвижные из горячекатаных профилей для трубопроводов | т | -0.2228 | 40398.9 |  | 40398.9 | ТЕР24-01-020-07 ТЕР24-01-020-07 [3-2016 И1] ОЗП=16,07; ЭМ=6,38; ЗПМ=16,07; МАТ=4,33 | -9001 |  |  | -9001
114 | ТССЦ-103-0977 Приказ Минстроя России от 31.12.14 №937/пр | Трубы стальные в пенополиуретановой изоляции при условном давлении 1,6 МПа t 150 С наружный диаметр 219 мм толщина стенки 7 мм | м | -675 | 3299.46 |  | 3299.46 | ТЕР24-01-020-07 ТЕР24-01-020-07 [3-2016 И1] ОЗП=16,07; ЭМ=6,38; ЗПМ=16,07; МАТ=4,33 | -2227136 |  |  | -2227136
115 | прайс №2 | Труба в ППУ изоляции и ПЭ оболочке Ст219x6-2-ППУ-ПЭ ГОСТ 30732-2006 | м | 675 | 5154.61 |  | 5154.61 | ТЕР24-01-020-07 ТЕР24-01-020-07 [3-2016 И1] ОЗП=16,07; ЭМ=6,38; ЗПМ=16,07; МАТ=4,33 | 3479362 |  |  | 3479362
117 | прайс №2 | Отвод Ст 219х6-90-2-ППУ-ПЭ ГОСТ 30732-2006 | шт | 34 | 16466.38 |  | 16466.38 | ТЕР24-01-020-07 ТЕР24-01-020-07 [3-2016 И1] ОЗП=16,07; ЭМ=6,38; ЗПМ=16,07; МАТ=4,33 | 559857 |  |  | 559857
118 | прайс №2 | Элемент неподвижной опоры Ст 219-460х6-2-ППУ-ПЭ ГОСТ 30732-2006 | шт | 8 | 17806.69 |  | 17806.69 | ТЕР24-01-020-07 ТЕР24-01-020-07 [3-2016 И1] ОЗП=16,07; ЭМ=6,38; ЗПМ=16,07; МАТ=4,33 | 142454 |  |  | 142454
573 | прайс №2 | Концевой элемент с выводом кабеля Ст219x6-2-ППУ-ПЭ ГОСТ 30732-2006 | шт | 6 | 19214.89 |  | 19214.89 | ТЕР24-01-020-07 ТЕР24-01-020-07 [3-2016 И1] ОЗП=16,07; ЭМ=6,38; ЗПМ=16,07; МАТ=4,33 | 115289 |  |  | 115289
119 | ТЕР24-01-028-07 Приказ Минстроя России от 31.12.14 №937/пр Отводы и труба учтены ранее | Установка П-образных компенсаторов диаметром труб: 200 мм | 1 компенсатор | 8 | 20739.58 | 2348.5 | 16422.18 | ТЕР24-01-028-07 ТЕР24-01-028-07 [3-2016 И1] ОЗП=16,07; ЭМ=6,94; ЗПМ=16,07; МАТ=6,06 | 165917 | 15751 | 18788 | 131378 | 9.49 | 75.92
[5 empty] | 1968.9 | 663.37 |  |  |  |  | 5307 |  | 2.59 | 20.72
116 | ТССЦ-301-3037 Приказ Минстроя России от 31.12.14 №937/пр | Компенсаторы П-образные диаметром труб: 200 мм | шт. | -8 | 16337.76 |  | 16337.76 | ТЕР24-01-028-07 ТЕР24-01-028-07 [3-2016 И1] ОЗП=16,07; ЭМ=6,94; ЗПМ=16,07; МАТ=6,06 | -130702 |  |  | -130702
121 | ТЕР24-01-002-07 Приказ Минстроя России от 31.12.14 №937/пр | Прокладка трубопроводов в непроходном канале при условном давлении 1,6 МПа, температуре 150 гр.С, диаметр труб: 200 мм | 1 км трубопровода | 0.01 | 2644974.71 | 127220.94 | 2375109.06 | ТЕР24-01-002-07 ТЕР24-01-002-07 [3-2016 И1] ОЗП=16,07; ЭМ=6,39; ЗПМ=16,07; МАТ=8,28 | 26450 | 1426 | 1272 | 23752 | 717 | 7.17
[5 empty] | 142644.71 | 30665.1 |  |  |  |  | 307 |  | 127.64 | 1.28
583 | 103-0470 | Трубы стальные бесшовные, горячедеформированные со снятой фаской из стали марок 15, 20, 25, наружным диаметром 219 мм, толщина стенки 7 мм | м | -10 | 2227.4 |  | 2227.4 | ТЕР24-01-002-07 ТЕР24-01-002-07 [3-2016 И1] ОЗП=16,07; ЭМ=6,39; ЗПМ=16,07; МАТ=8,28 | -22274 |  |  | -22274
123 | ТССЦ-103-0192 Приказ Минстроя России от 31.12.14 №937/пр | Трубы стальные электросварные прямошовные со снятой фаской из стали марок БСт2кп-БСт4кп и БСт2пс-БСт4пс наружный диаметр 219 мм, толщина стенки 8 мм | м | 10 | 1787.84 |  | 1787.84 | ТССЦ-103-0192 Трубы стальные электросварные прямошовные со снятой фаской из стали марок БСт2кп-БСт4кп и БСт2пс-БСт4пс наружный диаметр: 219 мм, толщина стенки 8 мм МАТ=6,04 | 17878 |  |  | 17878
Трубопроводы Ду150
124 | ТЕР24-01-002-06 Приказ Минстроя России от 31.12.14 №937/пр | Прокладка трубопроводов в непроходном канале при условном давлении 1,6 МПа, температуре 150 гр.С, диаметр труб: 150 мм | 1 км трубопровода | 0.0184 | 1431779.74 | 113886.93 | 1184797.53 | ТЕР24-01-002-06 ТЕР24-01-002-06 [3-2016 И1] ОЗП=16,07; ЭМ=6,36; ЗПМ=16,07; МАТ=7,69 | 26345 | 2449 | 2096 | 21800 | 669 | 12.31
[5 empty] | 133095.28 | 26839.15 |  |  |  |  | 494 |  | 113.23 | 2.08
125 | ТССЦ-103-0455 Приказ Минстроя России от 31.12.14 №937/пр | Трубы стальные бесшовные, горячедеформированные со снятой фаской из стали марок 15, 20, 25, наружным диаметром 159 мм, толщина стенки 5 мм | м | -18.4 | 1130.43 |  | 1130.43 | ТЕР24-01-002-06 ТЕР24-01-002-06 [3-2016 И1] ОЗП=16,07; ЭМ=6,36; ЗПМ=16,07; МАТ=7,69 | -20800 |  |  | -20800
126 | ТССЦ-103-0178 Приказ Минстроя России от 31.12.14 №937/пр | Трубы стальные электросварные прямошовные со снятой фаской из стали марок БСт2кп-БСт4кп и БСт2пс-БСт4пс наружный диаметр 159 мм, толщина стенки 6 мм | м | 18.4 | 897.82 |  | 897.82 | ТССЦ-103-0178 Трубы стальные электросварные прямошовные со снятой фаской из стали марок БСт2кп-БСт4кп и БСт2пс-БСт4пс наружный диаметр: 159 мм, толщина стенки 6 мм МАТ=5,83 | 16520 |  |  | 16520
Трубопроводы Ду100
127 | ТЕР24-01-002-04 Приказ Минстроя России от 31.12.14 №937/пр | Прокладка трубопроводов в непроходном канале при условном давлении 1,6 МПа, температуре 150 гр.С, диаметр труб: 100 мм | 1 км трубопровода | 0.006 | 824524.2 | 74791.25 | 650254.83 | ТЕР24-01-002-04 ТЕР24-01-002-04 [3-2016 И1] ОЗП=16,07; ЭМ=6,29; ЗПМ=16,07; МАТ=7,18 | 4947 | 597 | 449 | 3901 | 515 | 3.09
[5 empty] | 99478.12 | 18246.2 |  |  |  |  | 109 |  | 79.4 | 0.48
128 | ТССЦ-103-0401 Приказ Минстроя России от 31.12.14 №937/пр | Трубы стальные бесшовные, горячедеформированные со снятой фаской из стали марок 15, 20, 25, наружным диаметром 108 мм, толщина стенки 4 мм | м | -6 | 612.45 |  | 612.45 | ТЕР24-01-002-04 ТЕР24-01-002-04 [3-2016 И1] ОЗП=16,07; ЭМ=6,29; ЗПМ=16,07; МАТ=7,18 | -3675 |  |  | -3675
129 | ТССЦ-103-0161 Приказ Минстроя России от 31.12.14 №937/пр | Трубы стальные электросварные прямошовные со снятой фаской из стали марок БСт2кп-БСт4кп и БСт2пс-БСт4пс наружный диаметр 108 мм, толщина стенки 4 мм | м | 6 | 402.23 |  | 402.23 | ТССЦ-103-0161 Трубы стальные электросварные прямошовные со снятой фаской из стали марок БСт2кп-БСт4кп и БСт2пс-БСт4пс наружный диаметр: 108 мм, толщина стенки 4 мм МАТ=5,19 | 2413 |  |  | 2413
Трубопроводы Ду80
130 | ТЕР24-01-002-03 Приказ Минстроя России от 31.12.14 №937/пр | Прокладка трубопроводов в непроходном канале при условном давлении 1,6 МПа, температуре 150 гр.С, диаметр труб: 80 мм | 1 км трубопровода | 0.0192 | 624522 | 68615.81 | 465909.05 | ТЕР24-01-002-03 ТЕР24-01-002-03 [3-2016 И1] ОЗП=16,07; ЭМ=6,22; ЗПМ=16,07; МАТ=6,82 | 11991 | 1728 | 1317 | 8946 | 473 | 9.08
[5 empty] | 89997.14 | 17877.23 |  |  |  |  | 343 |  | 77.74 | 1.49
131 | ТССЦ-103-0387 Приказ Минстроя России от 31.12.14 №937/пр | Трубы стальные бесшовные, горячедеформированные со снятой фаской из стали марок 15, 20, 25, наружным диаметром 89 мм, толщина стенки 3,5 мм | м | -19.39 | 430.34 |  | 430.34 | ТЕР24-01-002-03 ТЕР24-01-002-03 [3-2016 И1] ОЗП=16,07; ЭМ=6,22; ЗПМ=16,07; МАТ=6,82 | -8344 |  |  | -8344
132 | ТССЦ-103-0155 Приказ Минстроя России от 31.12.14 №937/пр | Трубы стальные электросварные прямошовные со снятой фаской из стали марок БСт2кп-БСт4кп и БСт2пс-БСт4пс наружный диаметр 89 мм, толщина стенки 4,0 мм | м | 19.2 | 322.7 |  | 322.7 | ТССЦ-103-0155 Трубы стальные электросварные прямошовные со снятой фаской из стали марок БСт2кп-БСт4кп и БСт2пс-БСт4пс наружный диаметр: 89 мм, толщина стенки 4,0 мм МАТ=4,98 | 6196 |  |  | 6196
Трубопроводы Ду50
133 | ТЕР24-01-002-01 Приказ Минстроя России от 31.12.14 №937/пр | Прокладка трубопроводов в непроходном канале при условном давлении 1,6 МПа, температуре 150 гр.С, диаметр труб: 50 мм | 1 км трубопровода | 0.013 | 451126.5 | 66272.62 | 300755.07 | ТЕР24-01-002-01 ТЕР24-01-002-01 [3-2016 И1] ОЗП=16,07; ЭМ=6,19; ЗПМ=16,07; МАТ=6,3 | 5865 | 1093 | 862 | 3910 | 442 | 5.75
[5 empty] | 84098.81 | 17344.35 |  |  |  |  | 225 |  | 75.37 | 0.98
134 | ТССЦ-103-0357 Приказ Минстроя России от 31.12.14 №937/пр | Трубы стальные бесшовные, горячедеформированные со снятой фаской из стали марок 15, 20, 25, наружным диаметром 57 мм, толщина стенки 3,5 мм | м | -13.13 | 271.53 |  | 271.53 | ТЕР24-01-002-01 ТЕР24-01-002-01 [3-2016 И1] ОЗП=16,07; ЭМ=6,19; ЗПМ=16,07; МАТ=6,3 | -3565 |  |  | -3565
135 | ТССЦ-103-0139 Приказ Минстроя России от 31.12.14 №937/пр | Трубы стальные электросварные прямошовные со снятой фаской из стали марок БСт2кп-БСт4кп и БСт2пс-БСт4пс наружный диаметр 57 мм, толщина стенки 3,5 мм | м | 13 | 178.09 |  | 178.09 | ТССЦ-103-0139 Трубы стальные электросварные прямошовные со снятой фаской из стали марок БСт2кп-БСт4кп и БСт2пс-БСт4пс наружный диаметр: 57 мм, толщина стенки 3,5 мм МАТ=4,59 | 2315 |  |  | 2315
Запорная арматура и элементы трубопровода
136 | ТЕР22-03-001-05 Приказ Минстроя России от 31.12.14 №937/пр | Установка фасонных частей стальных сварных диаметром: 100-250 мм | 1 т фасонных частей | 0.1166 | 210641.89 | 83306.47 | 50864.56 | ТЕР22-03-001-05 ТЕР22-03-001-05 [3-2016 И1] ОЗП=16,07; ЭМ=6,01; ЗПМ=16,07; МАТ=7,18 | 24561 | 8917 | 9714 | 5930 | 353.8 | 41.25
[5 empty] | 76470.86 | 27270.47 |  |  |  |  | 3180 |  | 103.16 | 12.03
137 | ТССЦ-103-1009 Приказ Минстроя России от 31.12.14 №937/пр | Фасонные стальные сварные части, диаметр до 800 мм | т | -0.1166 | 44286.24 |  | 44286.24 | ТЕР22-03-001-05 ТЕР22-03-001-05 [3-2016 И1] ОЗП=16,07; ЭМ=6,01; ЗПМ=16,07; МАТ=7,18 | -5164 |  |  | -5164
138 | ТССЦ-507-1974 Приказ Минстроя России от 31.12.14 №937/пр | Отводы 90 град. с радиусом кривизны R=1,5 Ду на Ру до 16 МПа (160 кгс/см2), диаметром условного прохода 50 мм, наружным диаметром 57 мм, толщиной стенки 4 мм | шт. | 8 | 77.81 |  | 77.81 | ТССЦ-507-1974 Отводы 90 град. с радиусом кривизны R=1,5 Ду на Ру до 16 МПа (160 кгс/см2), диаметром условного прохода: 50 мм, наружным диаметром 57 мм, толщиной стенки 4 мм МАТ=2,62 | 622 |  |  | 622
139 | ТССЦ-507-1980 Приказ Минстроя России от 31.12.14 №937/пр | Отводы 90 град. с радиусом кривизны R=1,5 Ду на Ру до 16 МПа (160 кгс/см2), диаметром условного прохода 80 мм, наружным диаметром 89 мм, толщиной стенки 5 мм | шт. | 6 | 140.1 |  | 140.1 | ТССЦ-507-1980 Отводы 90 град. с радиусом кривизны R=1,5 Ду на Ру до 16 МПа (160 кгс/см2), диаметром условного прохода: 80 мм, наружным диаметром 89 мм, толщиной стенки 5 мм МАТ=2,96 | 841 |  |  | 841
140 | ТССЦ-507-1996 Приказ Минстроя России от 31.12.14 №937/пр | Отводы 90 град. с радиусом кривизны R=1,5 Ду на Ру до 16 МПа (160 кгс/см2), диаметром условного прохода 150 мм, наружным диаметром 159 мм, толщиной стенки 6 мм | шт. | 4 | 948.72 |  | 948.72 | ТССЦ-507-1996 Отводы 90 град. с радиусом кривизны R=1,5 Ду на Ру до 16 МПа (160 кгс/см2), диаметром условного прохода: 150 мм, наружным диаметром 159 мм, толщиной стенки 6 мм МАТ=5,36 | 3795 |  |  | 3795
141 | ТССЦ-507-2297 Приказ Минстроя России от 31.12.14 №937/пр | Переходы концентрические на Ру до 16 МПа (160 кгс/см2) диаметром условного прохода 100х50 мм, наружным диаметром и толщиной стенки 108х4-57х3 мм | шт. | 4 | 159.29 |  | 159.29 | ТССЦ-507-2297 Переходы концентрические на Ру до 16 МПа (160 кгс/см2) диаметром условного прохода: 100х50 мм, наружным диаметром и толщиной стенки 108х4-57х3 мм МАТ=2,46 | 637 |  |  | 637
142 | ТССЦ-507-2293 Приказ Минстроя России от 31.12.14 №937/пр | Переходы концентрические на Ру до 16 МПа (160 кгс/см2) диаметром условного прохода 100х80 мм, наружным диаметром и толщиной стенки 108х4-89х3,5 мм | шт. | 4 | 135.98 |  | 135.98 | ТССЦ-507-2293 Переходы концентрические на Ру до 16 МПа (160 кгс/см2) диаметром условного прохода: 100х80 мм, наружным диаметром и толщиной стенки 108х4-89х3,5 мм МАТ=2,43 | 544 |  |  | 544
143 | ТССЦ-507-2318 Приказ Минстроя России от 31.12.14 №937/пр | Переходы концентрические на Ру до 16 МПа (160 кгс/см2) диаметром условного прохода 200х150 мм, наружным диаметром и толщиной стенки 219х6-159х4,5 мм | шт. | 4 | 833.76 |  | 833.76 | ТССЦ-507-2318 Переходы концентрические на Ру до 16 МПа (160 кгс/см2) диаметром условного прохода: 200х150 мм, наружным диаметром и толщиной стенки 219х6-159х4,5 мм МАТ=5,14 | 3335 |  |  | 3335
144 | ТССЦ-507-2330 Приказ Минстроя России от 31.12.14 №937/пр | Переходы концентрические на Ру до 16 МПа (160 кгс/см2) диаметром условного прохода 250х200 мм, наружным диаметром и толщиной стенки 273х7-219х6 мм | шт. | 4 | 708.69 |  | 708.69 | ТССЦ-507-2330 Переходы концентрические на Ру до 16 МПа (160 кгс/см2) диаметром условного прохода: 250х200 мм, наружным диаметром и толщиной стенки 273х7-219х6 мм МАТ=3,18 | 2835 |  |  | 2835
145 | ТССЦ-507-2340 Приказ Минстроя России от 31.12.14 №937/пр | Переходы концентрические на Ру до 16 МПа (160 кгс/см2) диаметром условного прохода 300х250 мм, наружным диаметром и толщиной стенки 325х8-273х8 мм | шт. | 4 | 957.82 |  | 957.82 | ТССЦ-507-2340 Переходы концентрические на Ру до 16 МПа (160 кгс/см2) диаметром условного прохода: 300х250 мм, наружным диаметром и толщиной стенки 325х8-273х8 мм МАТ=3,18 | 3831 |  |  | 3831
146 | ТЕР22-03-001-06 Приказ Минстроя России от 31.12.14 №937/пр | Установка фасонных частей стальных сварных диаметром: 300-800 мм | 1 т фасонных частей | 0.2656 | 156496.1 | 74652.4 | 48536.21 | ТЕР22-03-001-06 ТЕР22-03-001-06 [3-2016 И1] ОЗП=16,07; ЭМ=6,58; ЗПМ=16,07; МАТ=7,16 | 41565 | 8846 | 19828 | 12891 | 154.1 | 40.93
[5 empty] | 33307.49 | 21763.12 |  |  |  |  | 5780 |  | 81.24 | 21.58
585 | 103-1009 | Фасонные стальные сварные части, диаметр: до 800 мм | т | -0.2656 | 44162.88 |  | 44162.88 | ТЕР22-03-001-06 ТЕР22-03-001-06 [3-2016 И1] ОЗП=16,07; ЭМ=6,58; ЗПМ=16,07; МАТ=7,16 | -11730 |  |  | -11730
148 | ТССЦ-507-2046 Приказ Минстроя России от 31.12.14 №937/пр | Отводы 90 град. с радиусом кривизны R=1,5 Ду на Ру до 16 МПа (160 кгс/см2), диаметром условного прохода 300 мм, наружным диаметром 325 мм, толщиной стенки 8 мм | шт. | 4 | 5182.4 |  | 5182.4 | ТССЦ-507-2046 Отводы 90 град. с радиусом кривизны R=1,5 Ду на Ру до 16 МПа (160 кгс/см2), диаметром условного прохода: 300 мм, наружным диаметром 325 мм, толщиной стенки 8 мм МАТ=8,2 | 20730 |  |  | 20730
150 | ТЕР24-01-032-01 Приказ Минстроя России от 31.12.14 №937/пр | Установка задвижек или клапанов стальных для горячей воды и пара диаметром: 50 мм | 1 компл. задвижек или клапана | 6 | 3825.46 | 475.5 | 2982.92 | ТЕР24-01-032-01 ТЕР24-01-032-01 [3-2016 И1] ОЗП=16,07; ЭМ=6,63; ЗПМ=16,07; МАТ=3,37 | 22953 | 2202 | 2853 | 17898 | 1.9 | 11.4
[5 empty] | 367.04 | 128.24 |  |  |  |  | 769 |  | 0.47 | 2.82
151 | ТССЦ-302-1711 Приказ Минстроя России от 31.12.14 №937/пр | Задвижки клиновые с выдвижным шпинделем фланцевые для воды и пара давлением 1 МПа (10 кгс/см2): 30с41нж диаметром 50 мм | шт. | -6 | 2972.34 |  | 2972.34 | ТЕР24-01-032-01 ТЕР24-01-032-01 [3-2016 И1] ОЗП=16,07; ЭМ=6,63; ЗПМ=16,07; МАТ=3,37 | -17834 |  |  | -17834
151.1 | ТССЦ-302-0223 Приказ Минстроя России от 31.12.14 №937/пр | Краны шаровые под приварку "LD" для воды, нефтепродуктов, горюче-смазочных материалов, стандартнопроходные, из стали 20 типа КШ.Ц.П.050.040.02, давлением 4 МПа (40 кгс/см2), длиной 270 мм, условным диаметром 50 мм | шт. | 6 | 1356.97 |  | 1356.97 | ТССЦ-302-0223 Краны шаровые под приварку ''LD'' для воды, нефтепродуктов, горюче-смазочных материалов, стандартнопроходные, из стали 20 типа: КШ.Ц.П.050.040.02, давлением 4 МПа (40 кгс/см2), длиной 270 мм, условным диаметром 50 мм МАТ=4,38 | 8142 |  |  | 8142
153 | ТЕР24-01-032-02 Приказ Минстроя России от 31.12.14 №937/пр | Установка задвижек или клапанов стальных для горячей воды и пара диаметром: 80 мм | 1 компл. задвижек или клапана | 4 | 6048.84 | 762.58 | 4699.06 | ТЕР24-01-032-02 ТЕР24-01-032-02 [3-2016 И1] ОЗП=16,07; ЭМ=6,57; ЗПМ=16,07; МАТ=4,37 | 24195 | 2349 | 3050 | 18796 | 3.04 | 12.16
[5 empty] | 587.2 | 207.95 |  |  |  |  | 832 |  | 0.76 | 3.04
92 | ТССЦ-302-1941 Приказ Минстроя России от 31.12.14 №937/пр | Задвижки клиновые с выдвижным шпинделем фланцевые для воды и пара давлением 1 МПа (10 кгс/см2): 30с41нж диаметром 80 мм | шт. | -4 | 4680.27 |  | 4680.27 | ТЕР24-01-032-02 ТЕР24-01-032-02 [3-2016 И1] ОЗП=16,07; ЭМ=6,57; ЗПМ=16,07; МАТ=4,37 | -18721 |  |  | -18721
580 | ТССЦ-302-0225 Приказ Минстроя России от 31.12.14 №937/пр | Краны шаровые под приварку "LD" для воды, нефтепродуктов, горюче-смазочных материалов, стандартнопроходные, из стали 20 типа КШ.Ц.П.080/070.025.02, давлением 2,5 МПа (40 кгс/см2), длиной 280 мм, условным диаметром 80 мм | шт. | 4 | 2318.73 |  | 2318.73 | ТССЦ-302-0225 Краны шаровые под приварку ''LD'' для воды, нефтепродуктов, горюче-смазочных материалов, стандартнопроходные, из стали 20 типа: КШ.Ц.П.080/070.025.02, давлением 2,5 МПа (40 кгс/см2), длиной 280 мм, условным диаметром 80 мм МАТ=4,38 | 9275 |  |  | 9275
577 | ТЕР24-01-032-03 Приказ Минстроя России от 31.12.14 №937/пр | Установка задвижек или клапанов стальных для горячей воды и пара диаметром: 100 мм | 1 компл. задвижек или клапана | 2 | 7705.02 | 794.49 | 6269.18 | ТЕР24-01-032-03 ТЕР24-01-032-03 [3-2016 И1] ОЗП=16,07; ЭМ=6,59; ЗПМ=16,07; МАТ=4,95 | 15410 | 1283 | 1589 | 12538 | 3.32 | 6.64
[5 empty] | 641.35 | 214.7 |  |  |  |  | 429 |  | 0.79 | 1.58
183 | ТССЦ-302-1712 Приказ Минстроя России от 31.12.14 №937/пр | Задвижки клиновые с выдвижным шпинделем фланцевые для воды и пара давлением 1 МПа (10 кгс/см2): 30с41нж диаметром 100 мм | шт. | -2 | 6237 |  | 6237 | ТЕР24-01-032-03 ТЕР24-01-032-03 [3-2016 И1] ОЗП=16,07; ЭМ=6,59; ЗПМ=16,07; МАТ=4,95 | -12474 |  |  | -12474
154 | ТССЦ-302-0226 Приказ Минстроя России от 31.12.14 №937/пр | Краны шаровые под приварку "LD" для воды, нефтепродуктов, горюче-смазочных материалов, стандартнопроходные, из стали 20 типа КШ.Ц.П.100/080.025.02, давлением 2,5 МПа (40 кгс/см2), длиной 300 мм, условным диаметром 100 мм | шт. | 2 | 2714.02 |  | 2714.02 | ТССЦ-302-0226 Краны шаровые под приварку ''LD'' для воды, нефтепродуктов, горюче-смазочных материалов, стандартнопроходные, из стали 20 типа: КШ.Ц.П.100/080.025.02, давлением 2,5 МПа (40 кгс/см2), длиной 300 мм, условным диаметром 100 мм МАТ=4,38 | 5428 |  |  | 5428
155 | ТЕР24-01-032-04 Приказ Минстроя России от 31.12.14 №937/пр | Установка задвижек или клапанов стальных для горячей воды и пара диаметром: 150 мм | 1 компл. задвижек или клапана | 11 | 15094.81 | 1149.85 | 12845.13 | ТЕР24-01-032-04 ТЕР24-01-032-04 [3-2016 И1] ОЗП=16,07; ЭМ=6,65; ЗПМ=16,07; МАТ=2,62 | 166043 | 12098 | 12648 | 141297 | 5.61 | 61.71
[5 empty] | 1099.83 | 294.72 |  |  |  |  | 3242 |  | 1.09 | 11.99
155.1 | ТССЦ-302-1713 Приказ Минстроя России от 31.12.14 №937/пр | Задвижки клиновые с выдвижным шпинделем фланцевые для воды и пара давлением 1 МПа (10 кгс/см2): 30с41нж диаметром 150 мм | шт. | -11 | 12824.9 |  | 12824.9 | ТЕР24-01-032-04 ТЕР24-01-032-04 [3-2016 И1] ОЗП=16,07; ЭМ=6,65; ЗПМ=16,07; МАТ=2,62 | -141074 |  |  | -141074
156 | ТССЦ-302-0228 Приказ Минстроя России от 31.12.14 №937/пр | Краны шаровые под приварку "LD" для воды, нефтепродуктов, горюче-смазочных материалов, стандартнопроходные, из стали 20 типа КШ.Ц.П.150/125.025.02, давлением 2,5 МПа (40 кгс/см2), длиной 350 мм, условным диаметром 150 мм | шт. | 4 | 6671.97 |  | 6671.97 | ТССЦ-302-0228 Краны шаровые под приварку ''LD'' для воды, нефтепродуктов, горюче-смазочных материалов, стандартнопроходные, из стали 20 типа: КШ.Ц.П.150/125.025.02, давлением 2,5 МПа (40 кгс/см2), длиной 350 мм, условным диаметром 150 мм МАТ=4,38 | 26688 |  |  | 26688
157 | ТССЦ-201-0778 Приказ Минстроя России от 31.12.14 №937/пр клапан "хлопушка" | Прочие индивидуальные сварные конструкции, масса сборочной единицы до 0,1 т | т | 0.1715 | 75354.57 |  | 75354.57 | ТССЦ-201-0778 Прочие индивидуальные сварные конструкции, масса сборочной единицы: до 0,1 т МАТ=7,03 | 12923 |  |  | 12923
159 | ТЕР24-01-032-05 Приказ Минстроя России от 31.12.14 №937/пр | Установка задвижек или клапанов стальных для горячей воды и пара диаметром: 200 мм | 1 компл. задвижек или клапана | 4 | 21043 | 1708.75 | 17754.09 | ТЕР24-01-032-05 ТЕР24-01-032-05 [3-2016 И1] ОЗП=16,07; ЭМ=6,63; ЗПМ=16,07; МАТ=2,9 | 84172 | 6321 | 6835 | 71016 | 8.06 | 32.24
[5 empty] | 1580.16 | 443.21 |  |  |  |  | 1773 |  | 1.63 | 6.52
159.1 | ТССЦ-302-1714 Приказ Минстроя России от 31.12.14 №937/пр | Задвижки клиновые с выдвижным шпинделем фланцевые для воды и пара давлением 1 МПа (10 кгс/см2): 30с41нж диаметром 200 мм | шт. | -4 | 17724.8 |  | 17724.8 | ТЕР24-01-032-05 ТЕР24-01-032-05 [3-2016 И1] ОЗП=16,07; ЭМ=6,63; ЗПМ=16,07; МАТ=2,9 | -70899 |  |  | -70899
584 | ТССЦ-302-0229 Приказ Минстроя России от 31.12.14 №937/пр | Краны шаровые под приварку "LD" для воды, нефтепродуктов, горюче-смазочных материалов, стандартнопроходные, из стали 20 типа КШ.Ц.П.200/150.025.02, давлением 2,5 МПа (40 кгс/см2), длиной 430 мм, условным диаметром 200 мм | шт. | 4 | 13570.12 |  | 13570.12 | ТССЦ-302-0229 Краны шаровые под приварку ''LD'' для воды, нефтепродуктов, горюче-смазочных материалов, стандартнопроходные, из стали 20 типа: КШ.Ц.П.200/150.025.02, давлением 2,5 МПа (40 кгс/см2), длиной 430 мм, условным диаметром 200 мм МАТ=4,38 | 54280 |  |  | 54280
160 | ТЕР24-01-033-01 Приказ Минстроя России от 31.12.14 №937/пр | Установка вентилей и клапанов обратных муфтовых диаметром: до 20 мм | 1 шт. | 2 | 250.13 |  | 101.64 | ТЕР24-01-033-01 ТЕР24-01-033-01 [3-2016 И1] ОЗП=16,07; ЗПМ=16,07; МАТ=4,09 | 500 | 297 |  | 203 | 0.84 | 1.68
148.49
161 | ТССЦ-302-1342 Приказ Минстроя России от 31.12.14 №937/пр | Вентили проходные муфтовые 15кч18п для воды давлением 1,6 МПа (16 кгс/см2), диаметром 20 мм | шт. | -2 | 99.02 |  | 99.02 | ТЕР24-01-033-01 ТЕР24-01-033-01 [3-2016 И1] ОЗП=16,07; ЗПМ=16,07; МАТ=4,09 | -198 |  |  | -198
162 | ТССЦ-302-1265 Приказ Минстроя России от 31.12.14 №937/пр | Вентили проходные муфтовые 15Б1БК для воды и пара давлением 1,6 МПа (16 кгс/см2), диаметром 15 мм | шт. | 2 | 198.9 |  | 198.9 | ТССЦ-302-1265 Вентили проходные муфтовые: 15Б1БК для воды и пара давлением 1,6 МПа (16 кгс/см2), диаметром 15 мм МАТ=5,85 | 398 |  |  | 398
Трубопроводы изопрофлекс-А
163 | ТЕР24-01-021-03 Приказ Минстроя России от 31.12.14 №937/пр | Бесканальная прокладка трубопроводов в изоляции из пенополиуретана (ППУ) с изоляцией стыков методом заливки при условном давлении 1,6 МПа, температуре 150 гр.С, диаметр труб: 80 мм | 1 км трубопровода | 1.045 | 1094370.52 | 66677.88 | 864289.83 | ТЕР24-01-021-03 ТЕР24-01-021-03 [3-2016 И1] ОЗП=16,07; ЭМ=6,25; ЗПМ=16,07; МАТ=2,07 | 1143617 | 170756 | 69678 | 903183 | 858.8 | 897.45
[5 empty] | 163402.81 | 16526.87 |  |  |  |  | 17271 |  | 72.99 | 76.27
164 | ТССЦ-103-0973 Приказ Минстроя России от 31.12.14 №937/пр | Трубы стальные в пенополиуретановой изоляции при условном давлении 1,6 МПа t 150 С наружный диаметр 89 мм толщина стенки 3,5 мм | м | -1045 | 815.58 |  | 815.58 | ТЕР24-01-021-03 ТЕР24-01-021-03 [3-2016 И1] ОЗП=16,07; ЭМ=6,25; ЗПМ=16,07; МАТ=2,07 | -852281 |  |  | -852281
165 | ТССЦ-101-2028 Приказ Минстроя России от 31.12.14 №937/пр | Лента полиэтиленовая термоусаживающаяся шириной 640 мм | м | -136.6 | 233.91 |  | 233.91 | ТЕР24-01-021-03 ТЕР24-01-021-03 [3-2016 И1] ОЗП=16,07; ЭМ=6,25; ЗПМ=16,07; МАТ=2,07 | -31952 |  |  | -31952
166 | ТЕР22-01-011-07 Приказ Минстроя России от 31.12.14 №937/пр Футляр | Укладка стальных водопроводных труб с гидравлическим испытанием диаметром: 250 мм | 1 км трубопровода | 0.0284 | 2305828.48 | 94467.51 | 2108019.3 | ТЕР22-01-011-07 ТЕР22-01-011-07 [3-2016 И1] ОЗП=16,07; ЭМ=5,93; ЗПМ=16,07; МАТ=7,39 | 65486 | 2935 | 2683 | 59868 | 512 | 14.54
[5 empty] | 103341.67 | 33910.91 |  |  |  |  | 963 |  | 131.97 | 3.75
167 | ТССЦ-103-0196 Приказ Минстроя России от 31.12.14 №937/пр | Трубы стальные электросварные прямошовные со снятой фаской из стали марок БСт2кп-БСт4кп и БСт2пс-БСт4пс наружный диаметр 273 мм, толщина стенки 6 мм | м | -28.51 | 2076.59 |  | 2076.59 | ТЕР22-01-011-07 ТЕР22-01-011-07 [3-2016 И1] ОЗП=16,07; ЭМ=5,93; ЗПМ=16,07; МАТ=7,39 | -59204 |  |  | -59204
595 | ТЕР16-07-005-04 Приказ Минстроя России от 31.12.14 №937/пр | Гидравлическое испытание трубопроводов систем отопления, водопровода и горячего водоснабжения диаметром: до 400 мм | 100 м трубопровода | -0.284 | 2590.39 | 74.48 | 1379.12 | ТЕР16-07-005-04 ТЕР16-07-005-04 [3-2016 И1] ОЗП=16,07; ЭМ=1,65; ЗПМ=16,07; МАТ=8,64 | -736 | -323 | -21 | -392 | 5.01 | -1.42
1136.79
168 | ТССЦ-103-0197 Приказ Минстроя России от 31.12.14 №937/пр | Трубы стальные электросварные прямошовные со снятой фаской из стали марок БСт2кп-БСт4кп и БСт2пс-БСт4пс наружный диаметр 273 мм, толщина стенки 7 мм | м | 28.51 | 2413.26 |  | 2413.26 | ТССЦ-103-0197 Трубы стальные электросварные прямошовные со снятой фаской из стали марок БСт2кп-БСт4кп и БСт2пс-БСт4пс наружный диаметр: 273 мм, толщина стенки 7 мм МАТ=7,38 | 68802 |  |  | 68802
169 | ТЕР22-02-003-07 Приказ Минстроя России от 31.12.14 №937/пр Футляр | Нанесение весьма усиленной антикоррозионной битумно-резиновой или битумно-полимерной изоляции на стальные трубопроводы диаметром: 250 мм | 1 км трубопровода | 0.0284 | 138647.88 | 40827.63 | 32727.91 | ТЕР22-02-003-07 ТЕР22-02-003-07 [3-2016 И1] ОЗП=16,07; ЭМ=5,37; ЗПМ=16,07; МАТ=5,11 | 3938 | 1849 | 1160 | 929 | 355 | 10.08
[5 empty] | 65092.34 | 8006.56 |  |  |  |  | 227 |  | 28.47 | 0.81
170 | ТЕР22-05-003-01 Приказ Минстроя России от 31.12.14 №937/пр | Протаскивание в футляр стальных труб диаметром: 100 мм | 100 м трубы, уложенной в футляр | 0.284 | 20600.54 | 256.21 | 4516.18 | ТЕР22-05-003-01 ТЕР22-05-003-01 [3-2016 И1] ОЗП=16,07; ЭМ=7,52; ЗПМ=16,07; МАТ=4,37 | 5851 | 4495 | 73 | 1283 | 84.4 | 23.97
15828.15
171 | ТССЦ-103-2378 Приказ Минстроя России от 31.12.14 №937/пр | Трубы "Изопрофлекс-А", давлением 1 МПа (10 кгс/см2), диаметром 90/125 мм | м | 1045 | 4729.76 |  | 4729.76 | ТССЦ-103-2378 Трубы ''Изопрофлекс-А'', давлением 1 МПа (10 кгс/см2), диаметром: 90/125 мм МАТ=3,93 | 4942599 |  |  | 4942599
172 | ТССЦ-507-4107 Приказ Минстроя России от 31.12.14 №937/пр | Предохранитель концевой DHEC2400 диаметром 50/100, 63/100, 75/110, 90/125 мм | 10 шт. | 0.4 | 21152.75 |  | 21152.75 | ТССЦ-507-4107 Предохранитель концевой: DHEC2400 диаметром 50/100, 63/100, 75/110, 90/125 мм МАТ=3,62 | 8461 |  |  | 8461
173 | ТССЦ-507-4090 Приказ Минстроя России от 31.12.14 №937/пр | Пресс-фитинг под сварку с гильзами из нержавеющей стали 12х18Н10Т "КТЗ Белтрубпласт" диаметром 90 мм | шт. | 4 | 10781.12 |  | 10781.12 | ТССЦ-507-4090 Пресс-фитинг под сварку с гильзами из нержавеющей стали 12х18Н10Т ''КТЗ Белтрубпласт'' диаметром: 90 мм МАТ=3,18 | 43124 |  |  | 43124
174 | ТССЦ-507-4142 Приказ Минстроя России от 31.12.14 №937/пр | Комплект для изоляции стыка (муфтового соединения) диаметром 125х125 мм длиной 700, 800 мм | шт. | 8 | 5028.53 |  | 5028.53 | ТССЦ-507-4142 Комплект для изоляции стыка (муфтового соединения) диаметром: 125х125 мм длиной 700, 800 мм МАТ=4,09 | 40228 |  |  | 40228
175 | ТССЦ-507-4133 Приказ Минстроя России от 31.12.14 №937/пр | Пресс-муфта равнопроходная без гильз из нержавеющей стали "КТЗ Белтрубпласт" диаметром 90 мм | шт. | 8 | 8438.25 |  | 8438.25 | ТССЦ-507-4133 Пресс-муфта равнопроходная без гильз из нержавеющей стали ''КТЗ Белтрубпласт'' диаметром: 90 мм МАТ=3,53 | 67506 |  |  | 67506
176 | ТССЦ-509-2824 Приказ Минстроя России от 31.12.14 №937/пр | Гильза надвижная для муфт и тройников из нержавеющей стали "КТЗ Белтрубпласт" диаметром 90 мм | 10 шт. | 1.6 | 67994.78 |  | 67994.78 | ТССЦ-509-2824 Гильза надвижная для муфт и тройников из нержавеющей стали ''КТЗ Белтрубпласт'' диаметром: 90 мм МАТ=3,1 | 108792 |  |  | 108792
177 | ТССЦ-101-5797 Приказ Минстроя России от 31.12.14 №937/пр | Уплотнитель стеновой диаметром 125 мм | шт. | 6 | 656.6 |  | 656.6 | ТССЦ-101-5797 Уплотнитель стеновой диаметром: 125 мм МАТ=5,43 | 3940 |  |  | 3940
Узел трубопроводов УТ-7
178 | ТЕР24-01-009-07 Приказ Минстроя России от 31.12.14 №937/пр | Надземная прокладка трубопроводов в изоляции из пенополиуретана (ППУ) при условном давлении 1,6 МПа, температуре 150 гр.С, диаметр труб: 200 мм | 1 км трубопровода | 0.004 | 3800286.13 | 148802.26 | 3454110.36 | ТЕР24-01-009-07 ТЕР24-01-009-07 [3-2016 И1] ОЗП=16,07; ЭМ=7,2; ЗПМ=16,07; МАТ=4,37 | 15201 | 789 | 595 | 13817 | 1006.73 | 4.03
[5 empty] | 197373.51 | 39939.57 |  |  |  |  | 160 |  | 166.69 | 0.67
179 | ТССЦ-201-0888 Приказ Минстроя России от 31.12.14 №937/пр | Опоры скользящие и катковые, крепежные детали, хомуты | т | -0.0036 | 54769.21 |  | 54769.21 | ТЕР24-01-009-07 ТЕР24-01-009-07 [3-2016 И1] ОЗП=16,07; ЭМ=7,2; ЗПМ=16,07; МАТ=4,37 | -197 |  |  | -197
181 | ТССЦ-103-0977 Приказ Минстроя России от 31.12.14 №937/пр | Трубы стальные в пенополиуретановой изоляции при условном давлении 1,6 МПа t 150 С наружный диаметр 219 мм толщина стенки 7 мм | м | -4 | 3329.94 |  | 3329.94 | ТЕР24-01-009-07 ТЕР24-01-009-07 [3-2016 И1] ОЗП=16,07; ЭМ=7,2; ЗПМ=16,07; МАТ=4,37 | -13320 |  |  | -13320
182 | прайс №2 | Труба в ППУ изоляции и ОЦ оболочке Ст219x6-2-ППУ-ОЦ ГОСТ 30732-2006 | м | 4 | 4860.01 |  | 4860.01 | ТЕР24-01-009-07 ТЕР24-01-009-07 [3-2016 И1] ОЗП=16,07; ЭМ=7,2; ЗПМ=16,07; МАТ=4,37 | 19440 |  |  | 19440
185 | прайс №2 | Опора скользящая 219-2-ППУ-ОЦ ГОСТ 30732-2006 | шт | 2 | 2143.88 |  | 2143.88 | ТЕР24-01-009-07 ТЕР24-01-009-07 [3-2016 И1] ОЗП=16,07; ЭМ=7,2; ЗПМ=16,07; МАТ=4,37 | 4288 |  |  | 4288
186 | прайс №2 | Отвод Ст 219х6-90-2-ППУ-ОЦ ГОСТ 30732-2006 | шт | 2 | 14396.53 |  | 14396.53 | ТЕР24-01-009-07 ТЕР24-01-009-07 [3-2016 И1] ОЗП=16,07; ЭМ=7,2; ЗПМ=16,07; МАТ=4,37 | 28793 |  |  | 28793
188 | ТЕР24-01-032-05 Приказ Минстроя России от 31.12.14 №937/пр | Установка задвижек или клапанов стальных для горячей воды и пара диаметром: 200 мм | 1 компл. задвижек или клапана | 2 | 21043 | 1708.75 | 17754.09 | ТЕР24-01-032-05 ТЕР24-01-032-05 [3-2016 И1] ОЗП=16,07; ЭМ=6,63; ЗПМ=16,07; МАТ=2,9 | 42086 | 3160 | 3418 | 35508 | 8.06 | 16.12
[5 empty] | 1580.16 | 443.21 |  |  |  |  | 886 |  | 1.63 | 3.26
569 | ТССЦ-302-1714 Приказ Минстроя России от 31.12.14 №937/пр | Задвижки клиновые с выдвижным шпинделем фланцевые для воды и пара давлением 1 МПа (10 кгс/см2): 30с41нж диаметром 200 мм | шт. | -2 | 17724.8 |  | 17724.8 | ТЕР24-01-032-05 ТЕР24-01-032-05 [3-2016 И1] ОЗП=16,07; ЭМ=6,63; ЗПМ=16,07; МАТ=2,9 | -35450 |  |  | -35450
586 | ТССЦ-302-0229 Приказ Минстроя России от 31.12.14 №937/пр | Краны шаровые под приварку "LD" для воды, нефтепродуктов, горюче-смазочных материалов, стандартнопроходные, из стали 20 типа КШ.Ц.П.200/150.025.02, давлением 2,5 МПа (40 кгс/см2), длиной 430 мм, условным диаметром 200 мм | шт. | 2 | 13570.12 |  | 13570.12 | ТССЦ-302-0229 Краны шаровые под приварку ''LD'' для воды, нефтепродуктов, горюче-смазочных материалов, стандартнопроходные, из стали 20 типа: КШ.Ц.П.200/150.025.02, давлением 2,5 МПа (40 кгс/см2), длиной 430 мм, условным диаметром 200 мм МАТ=4,38 | 27140 |  |  | 27140
587 | ТЕР24-01-033-01 Приказ Минстроя России от 31.12.14 №937/пр | Установка вентилей и клапанов обратных муфтовых диаметром: до 20 мм | 1 шт. | 2 | 250.13 |  | 101.64 | ТЕР24-01-033-01 ТЕР24-01-033-01 [3-2016 И1] ОЗП=16,07; ЗПМ=16,07; МАТ=4,09 | 500 | 297 |  | 203 | 0.84 | 1.68
148.49
588 | ТССЦ-302-1342 Приказ Минстроя России от 31.12.14 №937/пр | Вентили проходные муфтовые 15кч18п для воды давлением 1,6 МПа (16 кгс/см2), диаметром 20 мм | шт. | -2 | 99.02 |  | 99.02 | ТЕР24-01-033-01 ТЕР24-01-033-01 [3-2016 И1] ОЗП=16,07; ЗПМ=16,07; МАТ=4,09 | -198 |  |  | -198
189 | ТССЦ-302-1265 Приказ Минстроя России от 31.12.14 №937/пр | Вентили проходные муфтовые 15Б1БК для воды и пара давлением 1,6 МПа (16 кгс/см2), диаметром 15 мм | шт. | 2 | 198.9 |  | 198.9 | ТССЦ-302-1265 Вентили проходные муфтовые: 15Б1БК для воды и пара давлением 1,6 МПа (16 кгс/см2), диаметром 15 мм МАТ=5,85 | 398 |  |  | 398
190 | ТССЦ-507-2034 Приказ Минстроя России от 31.12.14 №937/пр | Отводы 90 град. с радиусом кривизны R=1,5 Ду на Ру до 16 МПа (160 кгс/см2), диаметром условного прохода 200 мм, наружным диаметром 219 мм, толщиной стенки 7 мм | шт. | 2 | 1767.55 |  | 1767.55 | ТССЦ-507-2034 Отводы 90 град. с радиусом кривизны R=1,5 Ду на Ру до 16 МПа (160 кгс/см2), диаметром условного прохода: 200 мм, наружным диаметром 219 мм, толщиной стенки 7 мм МАТ=6,67 | 3535 |  |  | 3535
Узел трубопроводов УТ-8
192 | ТЕР24-01-032-02 Приказ Минстроя России от 31.12.14 №937/пр | Установка задвижек или клапанов стальных для горячей воды и пара диаметром: 80 мм | 1 компл. задвижек или клапана | 2 | 6048.84 | 762.58 | 4699.06 | ТЕР24-01-032-02 ТЕР24-01-032-02 [3-2016 И1] ОЗП=16,07; ЭМ=6,57; ЗПМ=16,07; МАТ=4,37 | 12098 | 1174 | 1525 | 9399 | 3.04 | 6.08
[5 empty] | 587.2 | 207.95 |  |  |  |  | 416 |  | 0.76 | 1.52
572 | ТССЦ-302-1941 Приказ Минстроя России от 31.12.14 №937/пр | Задвижки клиновые с выдвижным шпинделем фланцевые для воды и пара давлением 1 МПа (10 кгс/см2): 30с41нж диаметром 80 мм | шт. | -2 | 4680.27 |  | 4680.27 | ТЕР24-01-032-02 ТЕР24-01-032-02 [3-2016 И1] ОЗП=16,07; ЭМ=6,57; ЗПМ=16,07; МАТ=4,37 | -9361 |  |  | -9361
194 | ТССЦ-302-0225 Приказ Минстроя России от 31.12.14 №937/пр | Краны шаровые под приварку "LD" для воды, нефтепродуктов, горюче-смазочных материалов, стандартнопроходные, из стали 20 типа КШ.Ц.П.080/070.025.02, давлением 2,5 МПа (40 кгс/см2), длиной 280 мм, условным диаметром 80 мм | шт. | 2 | 2318.73 |  | 2318.73 | ТССЦ-302-0225 Краны шаровые под приварку ''LD'' для воды, нефтепродуктов, горюче-смазочных материалов, стандартнопроходные, из стали 20 типа: КШ.Ц.П.080/070.025.02, давлением 2,5 МПа (40 кгс/см2), длиной 280 мм, условным диаметром 80 мм МАТ=4,38 | 4637 |  |  | 4637
195 | ТССЦ-507-1980 Приказ Минстроя России от 31.12.14 №937/пр | Отводы 90 град. с радиусом кривизны R=1,5 Ду на Ру до 16 МПа (160 кгс/см2), диаметром условного прохода 80 мм, наружным диаметром 89 мм, толщиной стенки 5 мм | шт. | 4 | 140.1 |  | 140.1 | ТССЦ-507-1980 Отводы 90 град. с радиусом кривизны R=1,5 Ду на Ру до 16 МПа (160 кгс/см2), диаметром условного прохода: 80 мм, наружным диаметром 89 мм, толщиной стенки 5 мм МАТ=2,96 | 560 |  |  | 560
196 | ТЕР24-01-033-01 Приказ Минстроя России от 31.12.14 №937/пр | Установка вентилей и клапанов обратных муфтовых диаметром: до 20 мм | 1 шт. | 2 | 250.13 |  | 101.64 | ТЕР24-01-033-01 ТЕР24-01-033-01 [3-2016 И1] ОЗП=16,07; ЗПМ=16,07; МАТ=4,09 | 500 | 297 |  | 203 | 0.84 | 1.68
148.49
197 | ТССЦ-302-1342 Приказ Минстроя России от 31.12.14 №937/пр | Вентили проходные муфтовые 15кч18п для воды давлением 1,6 МПа (16 кгс/см2), диаметром 20 мм | шт. | -2 | 99.02 |  | 99.02 | ТЕР24-01-033-01 ТЕР24-01-033-01 [3-2016 И1] ОЗП=16,07; ЗПМ=16,07; МАТ=4,09 | -198 |  |  | -198
198 | ТССЦ-302-1265 Приказ Минстроя России от 31.12.14 №937/пр | Вентили проходные муфтовые 15Б1БК для воды и пара давлением 1,6 МПа (16 кгс/см2), диаметром 15 мм | шт. | 2 | 198.9 |  | 198.9 | ТССЦ-302-1265 Вентили проходные муфтовые: 15Б1БК для воды и пара давлением 1,6 МПа (16 кгс/см2), диаметром 15 мм МАТ=5,85 | 398 |  |  | 398
199 | ТЕР26-01-049-02 Приказ Минстроя России от 31.12.14 №937/пр Применительно | Покрытие поверхности изоляции трубопроводов: сталью оцинкованной | 100 м2 поверхности покрытия изоляции | 0.02 | 61127.41 | 2479.13 | 30389.51 | ТЕР26-01-049-02 ТЕР26-01-049-02 [3-2016 И1] ОЗП=16,07; ЭМ=2,56; ЗПМ=16,07; МАТ=2,08 | 1223 | 565 | 50 | 608 | 148.52 | 2.97
28258.77
200 | ТССЦ-104-0167 Приказ Минстроя России от 31.12.14 №937/пр | Детали защитных покрытий конструкций тепловой изоляции трубопроводов из стали тонколистовой оцинкованной толщиной 0,55 мм, криволинейные | м2 | -2.44 | 239.22 |  | 239.22 | ТЕР26-01-049-02 ТЕР26-01-049-02 [3-2016 И1] ОЗП=16,07; ЭМ=2,56; ЗПМ=16,07; МАТ=2,08 | -584 |  |  | -584
Узел трубопроводов УТ-10
200.1 | ТЕР24-01-032-02 Приказ Минстроя России от 31.12.14 №937/пр | Установка задвижек или клапанов стальных для горячей воды и пара диаметром: 80 мм | 1 компл. задвижек или клапана | 2 | 6048.84 | 762.58 | 4699.06 | ТЕР24-01-032-02 ТЕР24-01-032-02 [3-2016 И1] ОЗП=16,07; ЭМ=6,57; ЗПМ=16,07; МАТ=4,37 | 12098 | 1174 | 1525 | 9399 | 3.04 | 6.08
[5 empty] | 587.2 | 207.95 |  |  |  |  | 416 |  | 0.76 | 1.52
193 | ТССЦ-302-1941 Приказ Минстроя России от 31.12.14 №937/пр | Задвижки клиновые с выдвижным шпинделем фланцевые для воды и пара давлением 1 МПа (10 кгс/см2): 30с41нж диаметром 80 мм | шт. | -2 | 4680.27 |  | 4680.27 | ТЕР24-01-032-02 ТЕР24-01-032-02 [3-2016 И1] ОЗП=16,07; ЭМ=6,57; ЗПМ=16,07; МАТ=4,37 | -9361 |  |  | -9361
202 | ТССЦ-302-0225 Приказ Минстроя России от 31.12.14 №937/пр | Краны шаровые под приварку "LD" для воды, нефтепродуктов, горюче-смазочных материалов, стандартнопроходные, из стали 20 типа КШ.Ц.П.080/070.025.02, давлением 2,5 МПа (40 кгс/см2), длиной 280 мм, условным диаметром 80 мм | шт. | 2 | 2318.73 |  | 2318.73 | ТССЦ-302-0225 Краны шаровые под приварку ''LD'' для воды, нефтепродуктов, горюче-смазочных материалов, стандартнопроходные, из стали 20 типа: КШ.Ц.П.080/070.025.02, давлением 2,5 МПа (40 кгс/см2), длиной 280 мм, условным диаметром 80 мм МАТ=4,38 | 4637 |  |  | 4637
203 | ТССЦ-507-1980 Приказ Минстроя России от 31.12.14 №937/пр | Отводы 90 град. с радиусом кривизны R=1,5 Ду на Ру до 16 МПа (160 кгс/см2), диаметром условного прохода 80 мм, наружным диаметром 89 мм, толщиной стенки 5 мм | шт. | 4 | 140.1 |  | 140.1 | ТССЦ-507-1980 Отводы 90 град. с радиусом кривизны R=1,5 Ду на Ру до 16 МПа (160 кгс/см2), диаметром условного прохода: 80 мм, наружным диаметром 89 мм, толщиной стенки 5 мм МАТ=2,96 | 560 |  |  | 560
204 | ТЕР24-01-033-01 Приказ Минстроя России от 31.12.14 №937/пр | Установка вентилей и клапанов обратных муфтовых диаметром: до 20 мм | 1 шт. | 4 | 250.13 |  | 101.64 | ТЕР24-01-033-01 ТЕР24-01-033-01 [3-2016 И1] ОЗП=16,07; ЗПМ=16,07; МАТ=4,09 | 1001 | 594 |  | 407 | 0.84 | 3.36
148.49
205 | ТССЦ-302-1342 Приказ Минстроя России от 31.12.14 №937/пр | Вентили проходные муфтовые: 15кч18п для воды давлением 1,6 МПа (16 кгс/см2), диаметром 20 мм | шт. | -4 | 99.02 |  | 99.02 | ТЕР24-01-033-01 ТЕР24-01-033-01 [3-2016 И1] ОЗП=16,07; ЗПМ=16,07; МАТ=4,09 | -396 |  |  | -396
589 | ТССЦ-302-1265 Приказ Минстроя России от 31.12.14 №937/пр | Вентили проходные муфтовые 15Б1БК для воды и пара давлением 1,6 МПа (16 кгс/см2), диаметром 15 мм | шт. | 4 | 198.9 |  | 198.9 | ТССЦ-302-1265 Вентили проходные муфтовые: 15Б1БК для воды и пара давлением 1,6 МПа (16 кгс/см2), диаметром 15 мм МАТ=5,85 | 796 |  |  | 796
590 | ТССЦ-101-1116 Приказ Минстроя России от 31.12.14 №937/пр Перекрытие приямка | Прокат рифленый чечевичного рифления, шириной от 1 до 1,9 м из горячекатаных листов с обрезными кромками сталь С235, толщиной 4 мм | т | 0.01288 | 43350.12 |  | 43350.12 | ТССЦ-101-1116 Прокат рифленый чечевичного рифления, шириной от 1 до 1,9 м из горячекатаных листов с обрезными кромками сталь С235, толщиной: 4 мм МАТ=5,94 | 558 |  |  | 558
206 | ТЕР09-03-039-01 Приказ Минстроя России от 31.12.14 №937/пр | Монтаж опорных конструкций для крепления трубопроводов внутри зданий и сооружений, массой: до 0,1 т | 1 т конструкций | 0.085 | 18013.23 | 1988.92 | 1843.82 | ТЕР09-03-039-01 ТЕР09-03-039-01 [3-2016 И1] ОЗП=16,07; ЭМ=5,59; ЗПМ=16,07; МАТ=6,78 | 1531 | 1205 | 169 | 157 | 80.22 | 6.82
[5 empty] | 14180.49 | 29.09 |  |  |  |  | 2 |  | 0.11 | 0.01
207 | ТССЦ-201-0888 Приказ Минстроя России от 31.12.14 №937/пр | Опоры скользящие и катковые, крепежные детали, хомуты | т | 0.085 | 88106.99 |  | 88106.99 | ТССЦ-201-0888 Опоры скользящие и катковые, крепежные детали, хомуты МАТ=7,03 | 7489 |  |  | 7489
Антикоррозийная защита и тепловая изоляция
208 | ТЕР13-03-002-04 Приказ Минстроя России от 31.12.14 №937/пр | Огрунтовка металлических поверхностей за один раз грунтовкой ГФ-021 | 100 м2 окрашиваемой поверхности | 0.65 | 2424.45 | 32.05 | 1180.56 | ТЕР13-03-002-04 ТЕР13-03-002-04 [3-2016 И1] ОЗП=16,07; ЭМ=3,13; ЗПМ=16,07; МАТ=5,52 | 1576 | 788 | 21 | 767 | 5.84 | 3.8
[5 empty] | 1211.84 | 1.93 |  |  |  |  | 1 |  | 0.01 | 0.01
209 | ТЕР13-03-004-23 Приказ Минстроя России от 31.12.14 №937/пр | Окраска металлических огрунтованных поверхностей краской БТ-177 серебристой | 100 м2 окрашиваемой поверхности | 0.45 | 4542.43 | 90.76 | 3331.59 | ТЕР13-03-004-23 ТЕР13-03-004-23 [3-2016 И1] ОЗП=16,07; ЭМ=3,43; ЗПМ=16,07; МАТ=7,9 | 2044 | 504 | 41 | 1499 | 6.34 | 2.85
[5 empty] | 1120.08 | 3.86 |  |  |  |  | 2 |  | 0.02 | 0.01
210 | ТЕР13-03-004-26 Приказ Минстроя России от 31.12.14 №937/пр | Окраска металлических огрунтованных поверхностей: эмалью ПФ-115 | 100 м2 окрашиваемой поверхности | 0.2 | 3251.46 | 25.23 | 2481.55 | ТЕР13-03-004-26 ТЕР13-03-004-26 [3-2016 И1] ОЗП=16,07; ЭМ=3,76; ЗПМ=16,07; МАТ=8,26 | 650 | 149 | 5 | 496 | 4.21 | 0.84
[5 empty] | 744.68 | 1.93 | [6 empty] | 0.01
211 | ТЕР26-01-010-01 Приказ Минстроя России от 31.12.14 №937/пр | Изоляция трубопроводов: матами минераловатными прошивными безобкладочными и в обкладках марки 125, изделиями минераловатными с гофрированной структурой | 1 м3 изоляции | 1.5 | 10601.7 | 513.32 | 6501.88 | ТЕР26-01-010-01 ТЕР26-01-010-01 [3-2016 И1] ОЗП=16,07; ЭМ=10,32; ЗПМ=16,07; МАТ=5,55 | 15903 | 5380 | 770 | 9753 | 18.85 | 28.28
3586.5
212 | ТЕР26-01-052-01 Приказ Минстроя России от 31.12.14 №937/пр | Покрытие поверхности изоляции трубопроводов: стеклопластиками РСТ, тканями стеклянными | 100 м2 поверхности покрытия изоляции | 0.29 | 53819.21 | 686.92 | 33255.95 | ТЕР26-01-052-01 ТЕР26-01-052-01 [3-2016 И1] ОЗП=16,07; ЭМ=9,17; ЗПМ=16,07; МАТ=4,19 | 15608 | 5764 | 199 | 9645 | 107.18 | 31.08
19876.34
213 | ТЕР26-01-049-02 Приказ Минстроя России от 31.12.14 №937/пр | Покрытие поверхности изоляции трубопроводов: сталью оцинкованной | 100 м2 поверхности покрытия изоляции | 0.045 | 61127.41 | 2479.13 | 30389.51 | ТЕР26-01-049-02 ТЕР26-01-049-02 [3-2016 И1] ОЗП=16,07; ЭМ=2,56; ЗПМ=16,07; МАТ=2,08 | 2751 | 1272 | 112 | 1367 | 148.52 | 6.68
28258.77
Осмотр и контроль стыков неразрушающими методами (8% от общего объема стыков, включая 100% стыков под дорогами и проездами)
218 | ТЕРм39-02-006-04 Приказ Минстроя России от 31.12.14 №937/пр | Ультразвуковая дефектоскопия одним преобразователем сварных соединений перлитного класса с двух сторон, прозвучивание поперечное. Трубопровод диаметром 89 мм, толщина стенки, мм, до: 8 | 1 стык | 2.4 | 127.41 | 4.34 | 17.81 | ТЕРм39-02-006-04 ТЕРм39-02-006-04 [3-2016 И1] ОЗП=16,07; ЭМ=2,31; ЗПМ=16,07; МАТ=8,48 | 306 | 253 | 10 | 43 | 0.5 | 1.2
105.26
219 | ТЕРм39-02-006-07 Приказ Минстроя России от 31.12.14 №937/пр | Ультразвуковая дефектоскопия одним преобразователем сварных соединений перлитного класса с двух сторон, прозвучивание поперечное. Трубопровод диаметром 114 мм, толщина стенки, мм, до: 8 | 1 стык | 1.12 | 172.76 | 6.14 | 19.42 | ТЕРм39-02-006-07 ТЕРм39-02-006-07 [3-2016 И1] ОЗП=16,07; ЭМ=2,31; ЗПМ=16,07; МАТ=8,3 | 193 | 165 | 7 | 21 | 0.7 | 0.78
147.2
220 | ТЕРм39-02-006-10 Приказ Минстроя России от 31.12.14 №937/пр | Ультразвуковая дефектоскопия одним преобразователем сварных соединений перлитного класса с двух сторон, прозвучивание поперечное. Трубопровод диаметром 194 мм, толщина стенки, мм, до: 8 | 1 стык | 12.64 | 208.04 | 7.23 | 24.04 | ТЕРм39-02-006-10 ТЕРм39-02-006-10 [3-2016 И1] ОЗП=16,07; ЭМ=2,31; ЗПМ=16,07; МАТ=7,68 | 2630 | 2234 | 91 | 305 | 0.84 | 10.62
176.77
221 | ТЕРм39-02-006-14 Приказ Минстроя России от 31.12.14 №937/пр | Ультразвуковая дефектоскопия одним преобразователем сварных соединений перлитного класса с двух сторон, прозвучивание поперечное. Трубопровод диаметром 299 мм, толщина стенки, мм, до: 8 | 1 стык | 15.68 | 315.23 | 10.83 | 30.89 | ТЕРм39-02-006-14 ТЕРм39-02-006-14 [3-2016 И1] ОЗП=16,07; ЭМ=2,31; ЗПМ=16,07; МАТ=7,25 | 4943 | 4289 | 170 | 484 | 1.3 | 20.38
273.51
222 | ТЕРм39-02-006-20 Приказ Минстроя России от 31.12.14 №937/пр | Ультразвуковая дефектоскопия одним преобразователем сварных соединений перлитного класса с двух сторон, прозвучивание поперечное. Трубопровод диаметром 377 мм, толщина стенки, мм, до: 8 | 1 стык | 7.68 | 409.32 | 14.46 | 37.3 | ТЕРм39-02-006-20 ТЕРм39-02-006-20 [3-2016 И1] ОЗП=16,07; ЭМ=2,31; ЗПМ=16,07; МАТ=7,2 | 3144 | 2746 | 111 | 287 | 1.7 | 13.06
357.56
Раздел 3. Система оперативного и дистанционного контроля трубопроводов ППУ
Система оперативного и дистанционного контроля трубопроводов ППУ, в составе:
223 | ТЕРм11-03-001-01 Приказ Минстроя России от 31.12.14 №937/пр | Приборы, устанавливаемые на металлоконструкциях, щитах и пультах, масса: до 5 кг | 1 шт. | 16 | 107.52 |  | 7.08 | ТЕРм11-03-001-01 ТЕРм11-03-001-01 [3-2016 И1] ОЗП=16,07; ЗПМ=16,07; МАТ=6,05 | 1720 | 1607 |  | 113 | 0.52 | 8.32
100.44
224 | ТССЦ-302-1214 Приказ Минстроя России от 31.12.14 №937/пр | Терминал концевой, "КТ-11" | шт. | 1 | 1213.56 |  | 1213.56 | ТССЦ-302-1214 Терминал концевой, ''КТ-11'' МАТ=2,4 | 1214 |  |  | 1214
225 | прайс №3 | Терминал концевой, ''КТ-11Г" класс защиты IP67. (2485/6,05) | шт | 1 | 2484.98 |  | 2484.98 | ТЕРм11-03-001-01 ТЕРм11-03-001-01 [3-2016 И1] ОЗП=16,07; ЗПМ=16,07; МАТ=6,05 | 2485 |  |  | 2485
226 | прайс №3 | Терминал проходной, ''КТ-15/ШГ" класс защиты IP67. (3980/6,05) | шт | 3 | 3979.99 |  | 3979.99 | ТЕРм11-03-001-01 ТЕРм11-03-001-01 [3-2016 И1] ОЗП=16,07; ЗПМ=16,07; МАТ=6,05 | 11940 |  |  | 11940
227 | прайс №3 | Терминал объединяющий, ''КТ-16" (1290/6,05) | шт | 6 | 1289.98 |  | 1289.98 | ТЕРм11-03-001-01 ТЕРм11-03-001-01 [3-2016 И1] ОЗП=16,07; ЗПМ=16,07; МАТ=6,05 | 7740 |  |  | 7740
229 | ТССЦ-302-1215 Приказ Минстроя России от 31.12.14 №937/пр | Терминал промежуточный, "КТ-12/Ш" | шт. | 1 | 1865.78 |  | 1865.78 | ТССЦ-302-1215 Терминал промежуточный, ''КТ-12/Ш'' МАТ=2,52 | 1866 |  |  | 1866
230 О | прайс №3 | Детектор стационарный двухканальный многоуровневый ДПС-2АМ (7500/3,67) | шт | 1 | 7500.01 |  |  | 1 оборудование МАТ=3,67 | 7500
232 О | прайс №3 | Детектор переносной многоуровневый ДПП-АМ (4500/3,67) | шт | 1 | 4500.01 |  |  | 1 оборудование МАТ=3,67 | 4500
233 | прайс №3 | Контрольно-монтажный прибор АМ-2002 для измерения параметров системы ОДК. (25000/3,67) | шт | 1 | 25000 |  | 25000 | 1 оборудование МАТ=3,67 | 25000 |  |  | 25000
234 О | прайс №3 | Импульсный рефлектометр«Рейс-105М1» для определения мест дефектов системы ОДК. (50800/3,67) | шт | 1 | 50799.99 |  |  | 1 оборудование МАТ=3,67 | 50800
235 | ТЕР06-01-001-01 Приказ Минстроя России от 31.12.14 №937/пр Основание под КНЗ | Устройство бетонной подготовки | 100 м3 бетона, бутобетона и железобетона в деле | 0.00432 | 460339.95 | 12427.48 | 420548.47 | ТЕР06-01-001-01 ТЕР06-01-001-01 [3-2016 И1] ОЗП=16,07; ЭМ=7,49; ЗПМ=16,07; МАТ=7,2 | 1989 | 118 | 54 | 1817 | 180 | 0.78
[5 empty] | 27364 | 4758.33 |  |  |  |  | 21 |  | 18 | 0.08
236 | ТССЦ-401-0061 Приказ Минстроя России от 31.12.14 №937/пр | Бетон тяжелый, крупность заполнителя 20 мм, класс В3,5 (М50) | м3 | -0.4406 | 3902.4 |  | 3902.4 | ТЕР06-01-001-01 ТЕР06-01-001-01 [3-2016 И1] ОЗП=16,07; ЭМ=7,49; ЗПМ=16,07; МАТ=7,2 | -1719 |  |  | -1719
237 | ТССЦ-401-0066 Приказ Минстроя России от 31.12.14 №937/пр | Бетон тяжелый, крупность заполнителя 20 мм, класс В15 (М200) | м3 | 0.4406 | 4461.88 |  | 4461.88 | ТССЦ-401-0066 Бетон тяжелый, крупность заполнителя: 20 мм, класс В15 (М200) МАТ=6,62 | 1966 |  |  | 1966
238 | ТЕР06-01-015-09 Приказ Минстроя России от 31.12.14 №937/пр ковер 60 кг/шт | Установка закладных деталей весом: более 20 кг | 1 т | 0.48 | 60914.8 | 331.31 | 56729.9 | ТЕР06-01-015-09 ТЕР06-01-015-09 [3-2016 И1] ОЗП=16,07; ЭМ=9,27; ЗПМ=16,07; МАТ=7,9 | 29239 | 1850 | 159 | 27230 | 21.8 | 10.46
[5 empty] | 3853.59 | 39.69 |  |  |  |  | 19 |  | 0.15 | 0.07
239 | ТССЦ-204-0064 Приказ Минстроя России от 31.12.14 №937/пр | Детали закладные и накладные изготовленные с применением сварки, гнутья, сверления (пробивки) отверстий (при наличии одной из этих операций или всего перечня в любых сочетаниях) поставляемые отдельно | т | -0.48 | 56729.9 |  | 56729.9 | ТЕР06-01-015-09 ТЕР06-01-015-09 [3-2016 И1] ОЗП=16,07; ЭМ=9,27; ЗПМ=16,07; МАТ=7,9 | -27230 |  |  | -27230
240 | ТССЦ-302-1217 Приказ Минстроя России от 31.12.14 №937/пр | Наземный ковер, "КНЗ" | шт. | 8 | 8579.2 |  | 8579.2 | ТССЦ-302-1217 Наземный ковер, ''КНЗ'' МАТ=2,17 | 68634 |  |  | 68634
241 | прайс №3 | Дополнительное запорное устройство ДЗУ-1 для улучшения антивандальных свойств ковера «КНЗ» (1750/7,19) | шт | 8 | 1922.78 |  | 1922.78 | ТЕР06-01-015-09 ТЕР06-01-015-09 [3-2016 И1] ОЗП=16,07; ЭМ=9,27; ЗПМ=16,07; МАТ=7,9 | 15382 |  |  | 15382
242 | ТЕРм11-08-001-01 Приказ Минстроя России от 31.12.14 №937/пр | Присоединение к приборам электрических проводок под винт: с оконцеванием наконечником | 100 концов жил | 1.22 | 2489.89 |  | 274.48 | ТЕРм11-08-001-01 ТЕРм11-08-001-01 [3-2016 И1] ОЗП=16,07; ЗПМ=16,07; МАТ=5,62 | 3038 | 2703 |  | 335 | 11.3 | 13.79
2215.41
243 | прайс №3 | Обжимная втулка В1 (3,30/5,38) | шт | 220 | 3.43 |  | 3.43 | ТЕРм11-08-001-01 ТЕРм11-08-001-01 [3-2016 И1] ОЗП=16,07; ЗПМ=16,07; МАТ=5,62 | 755 |  |  | 755
244 | прайс №3 | Держатель провода СКП (2,65/5,38) | шт | 440 | 2.75 |  | 2.75 | ТЕРм11-08-001-01 ТЕРм11-08-001-01 [3-2016 И1] ОЗП=16,07; ЗПМ=16,07; МАТ=5,62 | 1210 |  |  | 1210
245 | ТЕРм08-02-148-01 Приказ Минстроя России от 31.12.14 №937/пр | Кабель до 35 кВ в проложенных трубах, блоках и коробах, масса 1 м кабеля: до 1 кг | 100 м кабеля | 3 | 2633.76 | 428.07 | 345.27 | ТЕРм08-02-148-01 ТЕРм08-02-148-01 [3-2016 И1] ОЗП=16,07; ЭМ=7,64; ЗПМ=16,07; МАТ=8,45 | 7901 | 5581 | 1284 | 1036 | 9.92 | 29.76
[5 empty] | 1860.42 | 52.87 |  |  |  |  | 159 |  | 0.2 | 0.6
246 | ТССЦ-501-8436 Приказ Минстроя России от 31.12.14 №937/пр | Кабель с медными жилами в изоляции из ПВХ пластиката, с промежуточной оболочкой из резиновой смеси, с наружным покровом из ПВХ пластиката, не поддерживающего горение, ТУ 3521-009-05755714-98, NYM 3х1,5 мм2 | 1000 м | 0.28 | 38788.05 |  | 38788.05 | ТССЦ-501-8436 Кабель с медными жилами в изоляции из ПВХ пластиката, с промежуточной оболочкой из резиновой смеси, с наружным покровом из ПВХ пластиката, не поддерживающего горение, ТУ 3521-009-05755714-98,: NYM 3х1,5 мм2 МАТ=3,57 | 10861 |  |  | 10861
247 | ТССЦ-501-8440 Приказ Минстроя России от 31.12.14 №937/пр | Кабель с медными жилами в изоляции из ПВХ пластиката, с промежуточной оболочкой из резиновой смеси, с наружным покровом из ПВХ пластиката, не поддерживающего горение, ТУ 3521-009-05755714-98, NYM 5х1,5 мм2 | 1000 м | 0.02 | 60687.83 |  | 60687.83 | ТССЦ-501-8440 Кабель с медными жилами в изоляции из ПВХ пластиката, с промежуточной оболочкой из резиновой смеси, с наружным покровом из ПВХ пластиката, не поддерживающего горение, ТУ 3521-009-05755714-98,: NYM 5х1,5 мм2 МАТ=3,34 | 1214 |  |  | 1214
248 | ТЕРм08-02-411-01 Приказ Минстроя России от 31.12.14 №937/пр | Рукав металлический наружным диаметром: до 48 мм | 100 м | 0.32 | 9583.67 | 957.2 | 3536.46 | ТЕРм08-02-411-01 ТЕРм08-02-411-01 [3-2016 И1] ОЗП=16,07; ЭМ=5,79; ЗПМ=16,07; МАТ=4,49 | 3067 | 1629 | 306 | 1132 | 27.76 | 8.88
[5 empty] | 5090.01 | 47.57 |  |  |  |  | 15 |  | 0.18 | 0.06
249 | ТЕРм08-02-407-08 Приказ Минстроя России от 31.12.14 №937/пр | Труба стальная по установленным конструкциям, в готовых бороздах, по основанию пола, диаметр, мм, до: 50 | 100 м | 1.12 | 7007.99 | 1540.08 | 1301.92 | ТЕРм08-02-407-08 ТЕРм08-02-407-08 [3-2016 И1] ОЗП=16,07; ЭМ=8,43; ЗПМ=16,07; МАТ=7,85 | 7849 | 4666 | 1725 | 1458 | 22.72 | 25.45
[5 empty] | 4165.99 | 193 |  |  |  |  | 216 |  | 0.73 | 0.82
250 | ТССЦ-103-0054 Приказ Минстроя России от 31.12.14 №937/пр | Трубы стальные сварные водогазопроводные с резьбой оцинкованные обыкновенные, диаметр условного прохода 50 мм, толщина стенки 3,5 мм | м | 112 | 282 |  | 282 | ТССЦ-103-0054 Трубы стальные сварные водогазопроводные с резьбой оцинкованные обыкновенные, диаметр условного прохода: 50 мм, толщина стенки 3,5 мм МАТ=4,42 | 31584 |  |  | 31584
251 | ТССЦ-101-2162 Приказ Минстроя России от 31.12.14 №937/пр | Рукава металлические диаметром 27 мм РЗ-Ц-Х | м | 32 | 35.87 |  | 35.87 | ТССЦ-101-2162 Рукава металлические диаметром: 27 мм РЗ-Ц-Х МАТ=2,56 | 1148 |  |  | 1148
252 | ТЕРм08-02-412-03 Приказ Минстроя России от 31.12.14 №937/пр | Затягивание провода в проложенные трубы и металлические рукава первого одножильного или многожильного в общей оплетке, суммарное сечение: до 16 мм2 | 100 м | 0.2 | 1409.6 | 57.48 | 198.78 | ТЕРм08-02-412-03 ТЕРм08-02-412-03 [3-2016 И1] ОЗП=16,07; ЭМ=9,08; ЗПМ=16,07; МАТ=8,12 | 282 | 231 | 11 | 40 | 6.29 | 1.26
[5 empty] | 1153.34 | 7.87 |  |  |  |  | 2 |  | 0.03 | 0.01
253 | ТЕРм08-02-412-02 Приказ Минстроя России от 31.12.14 №937/пр | Затягивание проводов в проложенные трубы и металлические рукава. Провод первый одножильный или многожильный в общей оплетке, суммарное сечение, мм2, до: 6 | 100 м | 1.12 | 1154.12 | 38.32 | 127.49 | ТЕРм08-02-412-02 ТЕРм08-02-412-02 [3-2016 И1] ОЗП=16,07; ЭМ=9,08; ЗПМ=16,07; МАТ=8,11 | 1293 | 1107 | 43 | 143 | 5.39 | 6.04
[5 empty] | 988.31 | 5.3 |  |  |  |  | 6 |  | 0.02 | 0.02
Раздел 4. Строительные работы
Устройство дренажных колодцев
254 | ТЕР06-01-001-01 Приказ Минстроя России от 31.12.14 №937/пр | Устройство бетонной подготовки | 100 м3 бетона, бутобетона и железобетона в деле | 0.0155 | 460339.95 | 12427.48 | 420548.47 | ТЕР06-01-001-01 ТЕР06-01-001-01 [3-2016 И1] ОЗП=16,07; ЭМ=7,49; ЗПМ=16,07; МАТ=7,2 | 7135 | 424 | 193 | 6518 | 180 | 2.79
[5 empty] | 27364 | 4758.33 |  |  |  |  | 74 |  | 18 | 0.28
255 | ТССЦ-401-0061 Приказ Минстроя России от 31.12.14 №937/пр | Бетон тяжелый, крупность заполнителя 20 мм, класс В3,5 (М50) | м3 | -1.581 | 3902.4 |  | 3902.4 | ТЕР06-01-001-01 ТЕР06-01-001-01 [3-2016 И1] ОЗП=16,07; ЭМ=7,49; ЗПМ=16,07; МАТ=7,2 | -6170 |  |  | -6170
256 | ТССЦ-401-0063 Приказ Минстроя России от 31.12.14 №937/пр | Бетон тяжелый, крупность заполнителя 20 мм, класс В7,5 (М100) | м3 | 1.581 | 4138.48 |  | 4138.48 | ТССЦ-401-0063 Бетон тяжелый, крупность заполнителя: 20 мм, класс В7,5 (М100) МАТ=7,16 | 6543 |  |  | 6543
257 | ТЕР23-01-001-02 Приказ Минстроя России от 31.12.14 №937/пр | Устройство основания под трубопроводы: щебеночного | 10 м3 основания | 0.17 | 13085.12 | 332.38 | 11128.38 | ТЕР23-01-001-02 ТЕР23-01-001-02 [3-2016 И1] ОЗП=16,07; ЭМ=7,03; ЗПМ=16,07; МАТ=7,01 | 2224 | 276 | 57 | 1891 | 10.2 | 1.73
[5 empty] | 1624.36 | 100.44 |  |  |  |  | 17 |  | 0.51 | 0.09
258 | ТЕР23-03-007-03 Приказ Минстроя России от 31.12.14 №937/пр | Устройство круглых дождеприемных колодцев для дождевой канализации: из сборного железобетона диаметром 1,0 м в сухих грунтах | 10 м3 кирпичных, бетонных и железобетонных конструкций | 0.732 | 222219.48 | 27683.04 | 167210.53 | ТЕР23-03-007-03 ТЕР23-03-007-03 [3-2016 И1] ОЗП=16,07; ЭМ=8,01; ЗПМ=16,07; МАТ=7,9 | 162665 | 20003 | 20264 | 122398 | 162.41 | 118.88
[5 empty] | 27325.91 | 7784.15 |  |  |  |  | 5698 |  | 29.5 | 21.59
602 | 403-3120 | Плиты железобетонные покрытий, перекрытий и днищ | м3 | -2.342 | 12126.5 |  | 12126.5 | ТЕР23-03-007-03 ТЕР23-03-007-03 [3-2016 И1] ОЗП=16,07; ЭМ=8,01; ЗПМ=16,07; МАТ=7,9 | -28400 |  |  | -28400
601 | 403-3120 | Плиты железобетонные покрытий, перекрытий и днищ | м3 | -2.342 | 12126.5 |  | 12126.5 | ТЕР23-03-007-03 ТЕР23-03-007-03 [3-2016 И1] ОЗП=16,07; ЭМ=8,01; ЗПМ=16,07; МАТ=7,9 | -28400 |  |  | -28400
600 | 509-3906 | Скобы ходовые | шт. | -32.79 | 57.91 |  | 57.91 | ТЕР23-03-007-03 ТЕР23-03-007-03 [3-2016 И1] ОЗП=16,07; ЭМ=8,01; ЗПМ=16,07; МАТ=7,9 | -1899 |  |  | -1899
596 | 403-0119 | Кольца для колодцев сборные железобетонные диаметром 1000 мм | м | -16.4 | 5214 |  | 5214 | ТЕР23-03-007-03 ТЕР23-03-007-03 [3-2016 И1] ОЗП=16,07; ЭМ=8,01; ЗПМ=16,07; МАТ=7,9 | -85510 |  |  | -85510
574 | ТССЦ-408-0122 Приказ Минстроя России от 31.12.14 №937/пр | Песок природный для строительных: работ средний | м3 | -1.171 | 499.28 |  | 499.28 | ТЕР23-03-007-03 ТЕР23-03-007-03 [3-2016 И1] ОЗП=16,07; ЭМ=8,01; ЗПМ=16,07; МАТ=7,9 | -585 |  |  | -585
260 | ТССЦ-403-8241 Приказ Минстроя России от 31.12.14 №937/пр | Плита днища ПН10 /бетон В15 (М200), объем 0,18 м3, расход ар-ры 15,14 кг / (серия 3.900.1-14) | шт. | 7 | 3037.23 |  | 3037.23 | ТССЦ-403-8241 Плита днища: ПН10 /бетон В15 (М200), объем 0,18 м3, расход ар-ры 15,14 кг / (серия 3.900.1-14) МАТ=13,32 | 21261 |  |  | 21261
261 | ТССЦ-403-8228 Приказ Минстроя России от 31.12.14 №937/пр | Плита перекрытия ПП10-2 /бетон В15 (М200), объем 0,10 м3, расход ар-ры 16,65 кг/ (серия 3.900.1-14) | шт. | 7 | 2285.09 |  | 2285.09 | ТССЦ-403-8228 Плита перекрытия: ПП10-2 /бетон В15 (М200), объем 0,10 м3, расход ар-ры 16,65 кг/ (серия 3.900.1-14) МАТ=12,3 | 15996 |  |  | 15996
262 | ТССЦ-403-8272 Приказ Минстроя России от 31.12.14 №937/пр | Кольцо стеновое смотровых колодцев КС10.9 /бетон В15 (М200), объем 0,24 м3, расход арматуры 5,66 кг/ (серия 3.900.1-14) | шт. | 4 | 3210.88 |  | 3210.88 | ТССЦ-403-8272 Кольцо стеновое смотровых колодцев: КС10.9 /бетон В15 (М200), объем 0,24 м3, расход арматуры 5,66 кг/ (серия 3.900.1-14) МАТ=8,38 | 12844 |  |  | 12844
263 | ТССЦ-403-8271 Приказ Минстроя России от 31.12.14 №937/пр | Кольцо стеновое смотровых колодцев КС10.6 /бетон В15 (М200), объем 0,16 м3, расход арматуры 3,95 кг/ (серия 3.900.1-14) | шт. | 10 | 2634.97 |  | 2634.97 | ТССЦ-403-8271 Кольцо стеновое смотровых колодцев: КС10.6 /бетон В15 (М200), объем 0,16 м3, расход арматуры 3,95 кг/ (серия 3.900.1-14) МАТ=10,25 | 26350 |  |  | 26350
264 | ТССЦ-403-8268 Приказ Минстроя России от 31.12.14 №937/пр | Кольцо стеновое смотровых колодцев КС7.3 /бетон В15 (М200), объем 0,05 м3, расход арматуры 1,64 кг/ (серия 3.900.1-14) | шт. | 13 | 1266.9 |  | 1266.9 | ТССЦ-403-8268 Кольцо стеновое смотровых колодцев: КС7.3 /бетон В15 (М200), объем 0,05 м3, расход арматуры 1,64 кг/ (серия 3.900.1-14) МАТ=15,24 | 16470 |  |  | 16470
265 | ТССЦ-403-8269 Приказ Минстроя России от 31.12.14 №937/пр | Кольцо стеновое смотровых колодцев КС7.9 /бетон В15 (М200), объем 0,15 м3, расход арматуры 4,80 кг/ (серия 3.900.1-14) | шт. | 11 | 2763.65 |  | 2763.65 | ТССЦ-403-8269 Кольцо стеновое смотровых колодцев: КС7.9 /бетон В15 (М200), объем 0,15 м3, расход арматуры 4,80 кг/ (серия 3.900.1-14) МАТ=11,12 | 30400 |  |  | 30400
266 | ТССЦ-403-8296 Приказ Минстроя России от 31.12.14 №937/пр | Кольцо опорное КО-6 /бетон В15 (М200), объем 0,02 м3, расход ар-ры 1,10 кг/ (серия 3.900.1-14) | шт. | 25 | 640.92 |  | 640.92 | ТССЦ-403-8296 Кольцо опорное КО-6 /бетон В15 (М200), объем 0,02 м3, расход ар-ры 1,10 кг / (серия 3.900.1-14) МАТ=19,27 | 16023 |  |  | 16023
267 | ТССЦ-101-2536 Приказ Минстроя России от 31.12.14 №937/пр | Люки чугунные тяжелые | шт. | 1 | 4632.68 |  | 4632.68 | ТССЦ-101-2536 Люки чугунные: тяжелые МАТ=7,67 | 4633 |  |  | 4633
268 | ТССЦ-101-2535 Приказ Минстроя России от 31.12.14 №937/пр | Люки чугунные легкие | шт. | 6 | 3004.9 |  | 3004.9 | ТССЦ-101-2535 Люки чугунные: легкие МАТ=7,55 | 18029 |  |  | 18029
269 | ТССЦ-201-0650 Приказ Минстроя России от 31.12.14 №937/пр | Ограждения лестничных проемов, лестничные марши, пожарные лестницы | т | 0.25 | 57510.53 |  | 57510.53 | ТССЦ-201-0650 Ограждения лестничных проемов, лестничные марши, пожарные лестницы МАТ=7,04 | 14378 |  |  | 14378
270 | ТЕР08-01-003-05 Приказ Минстроя России от 31.12.14 №937/пр | Гидроизоляция стен, фундаментов боковая оклеечная по выравненной поверхности бутовой кладки, кирпичу и бетону в 2 слоя | 100 м2 изолируемой поверхности | 0.754 | 39694.84 | 965.85 | 30050.07 | ТЕР08-01-003-05 ТЕР08-01-003-05 [3-2016 И1] ОЗП=16,07; ЭМ=9,34; ЗПМ=16,07; МАТ=8,48 | 29930 | 6544 | 728 | 22658 | 46.8 | 35.29
8678.92
271 | ТССЦ-101-1742 Приказ Минстроя России от 31.12.14 №937/пр | Толь с крупнозернистой посыпкой гидроизоляционный марки ТГ-350 | м2 | -173.4 | 63.94 |  | 63.94 | ТЕР08-01-003-05 ТЕР08-01-003-05 [3-2016 И1] ОЗП=16,07; ЭМ=9,34; ЗПМ=16,07; МАТ=8,48 | -11087 |  |  | -11087
272 | ТЕР08-01-003-06 Приказ Минстроя России от 31.12.14 №937/пр | Гидроизоляция стен, фундаментов добавлять на каждый слой сверх 2-х к норме 08-01-003-5 | 100 м2 изолируемой поверхности | 0.754 | 20295.35 | 378.27 | 15726.02 | ТЕР08-01-003-06 ТЕР08-01-003-06 [3-2016 И1] ОЗП=16,07; ЭМ=9; ЗПМ=16,07; МАТ=8,63 | 15303 | 3160 | 285 | 11858 | 22.6 | 17.04
4191.06
273 | ТССЦ-101-1742 Приказ Минстроя России от 31.12.14 №937/пр | Толь с крупнозернистой посыпкой гидроизоляционный марки ТГ-350 | м2 | -86.71 | 65.07 |  | 65.07 | ТЕР08-01-003-06 ТЕР08-01-003-06 [3-2016 И1] ОЗП=16,07; ЭМ=9; ЗПМ=16,07; МАТ=8,63 | -5642 |  |  | -5642
274 | ТССЦ-101-3322 Приказ Минстроя России от 31.12.14 №937/пр | Гидроизол, марка ГИ-Г для подземных сооружений | м2 | 260.11 | 35.44 |  | 35.44 | ТССЦ-101-3322 Гидроизол, марка ГИ-Г для подземных сооружений МАТ=4 | 9218 |  |  | 9218
275 | ТЕР06-01-097-01 Приказ Минстроя России от 31.12.14 №937/пр | Установка арматуры | 1 т арматуры | 0.146 | 46103.23 | 445.77 | 40646.83 | ТЕР06-01-097-01 ТЕР06-01-097-01 [3-2016 И1] ОЗП=16,07; ЭМ=8,22; ЗПМ=16,07; МАТ=6,92 | 6731 | 732 | 65 | 5934 | 29.78 | 4.35
[5 empty] | 5010.63 | 118.92 |  |  |  |  | 17 |  | 0.45 | 0.07
603 | 204-0100 | Горячекатаная арматурная сталь класса А-I, А-II, А-III | т | -0.146 | 40336.68 |  | 40336.68 | ТЕР06-01-097-01 ТЕР06-01-097-01 [3-2016 И1] ОЗП=16,07; ЭМ=8,22; ЗПМ=16,07; МАТ=6,92 | -5889 |  |  | -5889
276 | ТССЦ-101-0816 Приказ Минстроя России от 31.12.14 №937/пр | Проволока светлая диаметром 1,1 мм | т | -0.0006 | 77531.68 |  | 77531.68 | ТЕР06-01-097-01 ТЕР06-01-097-01 [3-2016 И1] ОЗП=16,07; ЭМ=8,22; ЗПМ=16,07; МАТ=6,92 | -47 |  |  | -47
277 | ТССЦ-204-0030 Приказ Минстроя России от 31.12.14 №937/пр | Проволока арматурная из низкоуглеродистой стали Вр-I, диаметром 5 мм | т | 0.146 | 37586.64 |  | 37586.64 | ТССЦ-204-0030 Проволока арматурная из низкоуглеродистой стали Вр-I, диаметром: 5 мм МАТ=5,46 | 5488 |  |  | 5488
278 | ТЕР08-02-016-01 Приказ Минстроя России от 31.12.14 №937/пр | Кладка прижимных стенок гидроизоляции в 1/2 кирпича на битумной мастике | 100 м2 стенки | 0.71 | 151537.08 | 5960.32 | 123661.46 | ТЕР08-02-016-01 ТЕР08-02-016-01 [3-2016 И1] ОЗП=16,07; ЭМ=8,54; ЗПМ=16,07; МАТ=9,05 | 107591 | 15560 | 4232 | 87799 | 131.89 | 93.64
[5 empty] | 21915.3 | 171.79 |  |  |  |  | 122 |  | 0.65 | 0.46
Ж/б конструкции неподвижных щитовых опор по тип НОП-1 (7 шт)
279 | ТЕР08-01-002-01 Приказ Минстроя России от 31.12.14 №937/пр | Устройство основания под фундаменты: песчаного | 1 м3 основания | 1.68 | 1395.68 | 158.28 | 871.16 | ТЕР08-01-002-01 ТЕР08-01-002-01 [3-2016 И1] ОЗП=16,07; ЭМ=4,34; ЗПМ=16,07; МАТ=10,58 | 2345 | 615 | 266 | 1464 | 2.3 | 3.86
[5 empty] | 366.24 | 59.46 |  |  |  |  | 100 |  | 0.29 | 0.49
280 | ТЕР06-01-001-01 Приказ Минстроя России от 31.12.14 №937/пр | Устройство бетонной подготовки | 100 м3 бетона, бутобетона и железобетона в деле | 0.0112 | 460339.95 | 12427.48 | 420548.47 | ТЕР06-01-001-01 ТЕР06-01-001-01 [3-2016 И1] ОЗП=16,07; ЭМ=7,49; ЗПМ=16,07; МАТ=7,2 | 5156 | 306 | 139 | 4711 | 180 | 2.02
[5 empty] | 27364 | 4758.33 |  |  |  |  | 53 |  | 18 | 0.2
281 | ТЕР06-01-001-16 Приказ Минстроя России от 31.12.14 №937/пр | Устройство фундаментных плит железобетонных: плоских | 100 м3 бетона, бутобетона и железобетона в деле | 0.0672 | 841421.31 | 20340.46 | 784415.22 | ТЕР06-01-001-16 ТЕР06-01-001-16 [3-2016 И1] ОЗП=16,07; ЭМ=7,61; ЗПМ=16,07; МАТ=6,74 | 56544 | 2464 | 1367 | 52713 | 220.66 | 14.83
[5 empty] | 36665.63 | 7201.93 |  |  |  |  | 484 |  | 27.31 | 1.84
282 | ТССЦ-401-0066 Приказ Минстроя России от 31.12.14 №937/пр | Бетон тяжелый, крупность заполнителя 20 мм, класс В15 (М200) | м3 | -6.821 | 4542.76 |  | 4542.76 | ТЕР06-01-001-16 ТЕР06-01-001-16 [3-2016 И1] ОЗП=16,07; ЭМ=7,61; ЗПМ=16,07; МАТ=6,74 | -30986 |  |  | -30986
283 | ТССЦ-401-0008 Приказ Минстроя России от 31.12.14 №937/пр | Бетон тяжелый, класс В22,5 (М300) | м3 | 6.821 | 4585.86 |  | 4585.86 | ТССЦ-401-0008 Бетон тяжелый, класс: В22,5 (М300) МАТ=6,57 | 31280 |  |  | 31280
284 | ТЕР06-01-015-06 Приказ Минстроя России от 31.12.14 №937/пр | Установка стальных конструкций, остающихся в теле бетона | 1 т | 0.52619 | 72090.96 | 4404.23 | 58998.16 | ТЕР06-01-015-06 ТЕР06-01-015-06 [3-2016 И1] ОЗП=16,07; ЭМ=8,68; ЗПМ=16,07; МАТ=7,04 | 37934 | 4572 | 2317 | 31045 | 46.33 | 24.38
[5 empty] | 8688.57 | 462.66 |  |  |  |  | 243 |  | 1.75 | 0.92
285 | ТССЦ-201-0775 Приказ Минстроя России от 31.12.14 №937/пр | Конструктивные элементы вспомогательного назначения с преобладанием профильного проката без отверстий и сборосварочных операций | т | -0.5262 | 58502.4 |  | 58502.4 | ТЕР06-01-015-06 ТЕР06-01-015-06 [3-2016 И1] ОЗП=16,07; ЭМ=8,68; ЗПМ=16,07; МАТ=7,04 | -30784 |  |  | -30784
286 | ТССЦ-204-0001 Приказ Минстроя России от 31.12.14 №937/пр | Горячекатаная арматурная сталь гладкая класса А-I, диаметром 6 мм | т | 0.0084 | 40818.06 |  | 40818.06 | ТССЦ-204-0001 Горячекатаная арматурная сталь гладкая класса А-I, диаметром: 6 мм МАТ=5,62 | 343 |  |  | 343
287 | ТССЦ-204-0003 Приказ Минстроя России от 31.12.14 №937/пр | Горячекатаная арматурная сталь гладкая класса А-I, диаметром 10 мм | т | 0.0448 | 40413.25 |  | 40413.25 | ТССЦ-204-0003 Горячекатаная арматурная сталь гладкая класса А-I, диаметром: 10 мм МАТ=6,29 | 1811 |  |  | 1811
288 | ТССЦ-204-0004 Приказ Минстроя России от 31.12.14 №937/пр | Горячекатаная арматурная сталь гладкая класса А-I, диаметром 12 мм | т | 0.01393 | 40533.36 |  | 40533.36 | ТССЦ-204-0004 Горячекатаная арматурная сталь гладкая класса А-I, диаметром: 12 мм МАТ=6,44 | 565 |  |  | 565
289 | ТССЦ-204-0021 Приказ Минстроя России от 31.12.14 №937/пр | Горячекатаная арматурная сталь периодического профиля класса А-III, диаметром 10 мм | т | 0.45906 | 40914.4 |  | 40914.4 | ТССЦ-204-0021 Горячекатаная арматурная сталь периодического профиля класса: А-III, диаметром 10 мм МАТ=5,14 | 18782 |  |  | 18782
290 | ТССЦ-204-0036 Приказ Минстроя России от 31.12.14 №937/пр | Надбавки к ценам заготовок за сборку и сварку каркасов и сеток плоских, диаметром 10 мм | т | 0.45906 | 6494 |  | 6494 | ТССЦ-204-0036 Надбавки к ценам заготовок за сборку и сварку каркасов и сеток: плоских, диаметром 10 мм МАТ=3,82 | 2981 |  |  | 2981
291 | ТЕР08-01-003-07 Приказ Минстроя России от 31.12.14 №937/пр | Гидроизоляция боковая обмазочная битумная в 2 слоя по выровненной поверхности бутовой кладки, кирпичу, бетону | 100 м2 изолируемой поверхности | 0.77 | 18112.94 | 433.38 | 13748.03 | ТЕР08-01-003-07 ТЕР08-01-003-07 [3-2016 И1] ОЗП=16,07; ЭМ=9,12; ЗПМ=16,07; МАТ=13,33 | 13947 | 3027 | 334 | 10586 | 21.2 | 16.32
3931.53
Ж/б конструкции неподвижных щитовых опор по тип НОП-2 (7 шт)
292 | ТЕР08-01-002-01 Приказ Минстроя России от 31.12.14 №937/пр | Устройство основания под фундаменты: песчаного | 1 м3 основания | 1.68 | 1395.68 | 158.28 | 871.16 | ТЕР08-01-002-01 ТЕР08-01-002-01 [3-2016 И1] ОЗП=16,07; ЭМ=4,34; ЗПМ=16,07; МАТ=10,58 | 2345 | 615 | 266 | 1464 | 2.3 | 3.86
[5 empty] | 366.24 | 59.46 |  |  |  |  | 100 |  | 0.29 | 0.49
293 | ТЕР06-01-001-01 Приказ Минстроя России от 31.12.14 №937/пр | Устройство бетонной подготовки | 100 м3 бетона, бутобетона и железобетона в деле | 0.0112 | 460339.95 | 12427.48 | 420548.47 | ТЕР06-01-001-01 ТЕР06-01-001-01 [3-2016 И1] ОЗП=16,07; ЭМ=7,49; ЗПМ=16,07; МАТ=7,2 | 5156 | 306 | 139 | 4711 | 180 | 2.02
[5 empty] | 27364 | 4758.33 |  |  |  |  | 53 |  | 18 | 0.2
294 | ТЕР06-01-001-16 Приказ Минстроя России от 31.12.14 №937/пр | Устройство фундаментных плит железобетонных: плоских | 100 м3 бетона, бутобетона и железобетона в деле | 0.119 | 841421.31 | 20340.46 | 784415.22 | ТЕР06-01-001-16 ТЕР06-01-001-16 [3-2016 И1] ОЗП=16,07; ЭМ=7,61; ЗПМ=16,07; МАТ=6,74 | 100129 | 4363 | 2421 | 93345 | 220.66 | 26.26
[5 empty] | 36665.63 | 7201.93 |  |  |  |  | 857 |  | 27.31 | 3.25
295 | ТССЦ-401-0066 Приказ Минстроя России от 31.12.14 №937/пр | Бетон тяжелый, крупность заполнителя 20 мм, класс В15 (М200) | м3 | -12.08 | 4542.76 |  | 4542.76 | ТЕР06-01-001-16 ТЕР06-01-001-16 [3-2016 И1] ОЗП=16,07; ЭМ=7,61; ЗПМ=16,07; МАТ=6,74 | -54877 |  |  | -54877
296 | ТССЦ-401-0008 Приказ Минстроя России от 31.12.14 №937/пр | Бетон тяжелый, класс В22,5 (М300) | м3 | 12.08 | 4585.86 |  | 4585.86 | ТССЦ-401-0008 Бетон тяжелый, класс: В22,5 (М300) МАТ=6,57 | 55397 |  |  | 55397
297 | ТЕР06-01-015-06 Приказ Минстроя России от 31.12.14 №937/пр | Установка стальных конструкций, остающихся в теле бетона | 1 т | 0.7973 | 72090.96 | 4404.23 | 58998.16 | ТЕР06-01-015-06 ТЕР06-01-015-06 [3-2016 И1] ОЗП=16,07; ЭМ=8,68; ЗПМ=16,07; МАТ=7,04 | 57478 | 6927 | 3511 | 47040 | 46.33 | 36.94
[5 empty] | 8688.57 | 462.66 |  |  |  |  | 369 |  | 1.75 | 1.4
298 | ТССЦ-201-0775 Приказ Минстроя России от 31.12.14 №937/пр | Конструктивные элементы вспомогательного назначения с преобладанием профильного проката без отверстий и сборосварочных операций | т | -0.7973 | 58502.4 |  | 58502.4 | ТЕР06-01-015-06 ТЕР06-01-015-06 [3-2016 И1] ОЗП=16,07; ЭМ=8,68; ЗПМ=16,07; МАТ=7,04 | -46644 |  |  | -46644
299 | ТССЦ-204-0001 Приказ Минстроя России от 31.12.14 №937/пр | Горячекатаная арматурная сталь гладкая класса А-I, диаметром 6 мм | т | 0.01134 | 40818.06 |  | 40818.06 | ТССЦ-204-0001 Горячекатаная арматурная сталь гладкая класса А-I, диаметром: 6 мм МАТ=5,62 | 463 |  |  | 463
300 | ТССЦ-204-0003 Приказ Минстроя России от 31.12.14 №937/пр | Горячекатаная арматурная сталь гладкая класса А-I, диаметром 10 мм | т | 0.0448 | 40413.25 |  | 40413.25 | ТССЦ-204-0003 Горячекатаная арматурная сталь гладкая класса А-I, диаметром: 10 мм МАТ=6,29 | 1811 |  |  | 1811
301 | ТССЦ-204-0004 Приказ Минстроя России от 31.12.14 №937/пр | Горячекатаная арматурная сталь гладкая класса А-I, диаметром 12 мм | т | 0.02639 | 40533.36 |  | 40533.36 | ТССЦ-204-0004 Горячекатаная арматурная сталь гладкая класса А-I, диаметром: 12 мм МАТ=6,44 | 1070 |  |  | 1070
302 | ТССЦ-204-0005 Приказ Минстроя России от 31.12.14 №937/пр | Горячекатаная арматурная сталь гладкая класса А-I, диаметром 14 мм | т | 0.02149 | 39034 |  | 39034 | ТССЦ-204-0005 Горячекатаная арматурная сталь гладкая класса А-I, диаметром: 14 мм МАТ=7,25 | 839 |  |  | 839
303 | ТССЦ-204-0021 Приказ Минстроя России от 31.12.14 №937/пр | Горячекатаная арматурная сталь периодического профиля класса А-III, диаметром 10 мм | т | 0.69328 | 40914.4 |  | 40914.4 | ТССЦ-204-0021 Горячекатаная арматурная сталь периодического профиля класса: А-III, диаметром 10 мм МАТ=5,14 | 28365 |  |  | 28365
304 | ТССЦ-204-0036 Приказ Минстроя России от 31.12.14 №937/пр | Надбавки к ценам заготовок за сборку и сварку каркасов и сеток плоских, диаметром 10 мм | т | 0.69328 | 6494 |  | 6494 | ТССЦ-204-0036 Надбавки к ценам заготовок за сборку и сварку каркасов и сеток: плоских, диаметром 10 мм МАТ=3,82 | 4502 |  |  | 4502
305 | ТЕР08-01-003-07 Приказ Минстроя России от 31.12.14 №937/пр | Гидроизоляция боковая обмазочная битумная в 2 слоя по выровненной поверхности бутовой кладки, кирпичу, бетону | 100 м2 изолируемой поверхности | 0.91 | 18112.94 | 433.38 | 13748.03 | ТЕР08-01-003-07 ТЕР08-01-003-07 [3-2016 И1] ОЗП=16,07; ЭМ=9,12; ЗПМ=16,07; МАТ=13,33 | 16483 | 3578 | 394 | 12511 | 21.2 | 19.29
3931.53
Надземная опора (Ут7, сечение 6-6)
306 | ТЕР08-01-002-02 Приказ Минстроя России от 31.12.14 №937/пр | Устройство основания под фундаменты: щебеночного | 1 м3 основания | 0.01 | 1834.15 | 270.19 | 1181.82 | ТЕР08-01-002-02 ТЕР08-01-002-02 [3-2016 И1] ОЗП=16,07; ЭМ=4,48; ЗПМ=16,07; МАТ=6,48 | 18 | 4 | 3 | 11 | 2.4 | 0.02
[5 empty] | 382.14 | 108.79 |  |  |  |  | 1 |  | 0.54 | 0.01
307 | ТЕР05-01-029-03 Приказ Минстроя России от 31.12.14 №937/пр | Устройство железобетонных буронабивных свай диаметром до 600 мм с бурением скважин вращательным (шнековым) способом в грунтах 2 группы, длина свай: до 12 м | 1 м3 конструктивного объема свай | 0.15 | 3559.55 | 1164.8 | 1809.8 | ТЕР05-01-029-03 ТЕР05-01-029-03 [3-2016 И1] ОЗП=16,07; ЭМ=6,46; ЗПМ=16,07; МАТ=8,54 | 534 | 88 | 175 | 271 | 3.23 | 0.48
[5 empty] | 584.95 | 254.55 |  |  |  |  | 38 |  | 0.97 | 0.15
308 | ТССЦ-401-0006 Приказ Минстроя России от 31.12.14 №937/пр | Бетон тяжелый, класс В15 (М200) | м3 | 0.15 | 4164.3 |  | 4164.3 | ТССЦ-401-0006 Бетон тяжелый, класс: В15 (М200) МАТ=6,61 | 625 |  |  | 625
309 | ТССЦ-204-0037 Приказ Минстроя России от 31.12.14 №937/пр | Надбавки к ценам заготовок за сборку и сварку каркасов и сеток плоских, диаметром 12 мм | т | 0.00704 | 6054.7 |  | 6054.7 | ТССЦ-204-0037 Надбавки к ценам заготовок за сборку и сварку каркасов и сеток: плоских, диаметром 12 мм МАТ=3,82 | 43 |  |  | 43
310 | ТССЦ-204-0022 Приказ Минстроя России от 31.12.14 №937/пр | Горячекатаная арматурная сталь периодического профиля класса А-III, диаметром 12 мм | т | 0.00704 | 40084.48 |  | 40084.48 | ТССЦ-204-0022 Горячекатаная арматурная сталь периодического профиля класса: А-III, диаметром 12 мм МАТ=5,12 | 282 |  |  | 282
311 | ТССЦ-204-0003 Приказ Минстроя России от 31.12.14 №937/пр | Горячекатаная арматурная сталь гладкая класса А-I, диаметром 10 мм | т | 0.0042 | 40413.25 |  | 40413.25 | ТССЦ-204-0003 Горячекатаная арматурная сталь гладкая класса А-I, диаметром: 10 мм МАТ=6,29 | 170 |  |  | 170
312 | ТССЦ-204-0036 Приказ Минстроя России от 31.12.14 №937/пр | Надбавки к ценам заготовок за сборку и сварку каркасов и сеток плоских, диаметром 10 мм | т | 0.0042 | 6494 |  | 6494 | ТССЦ-204-0036 Надбавки к ценам заготовок за сборку и сварку каркасов и сеток: плоских, диаметром 10 мм МАТ=3,82 | 27 |  |  | 27
313 | ТЕР06-01-015-06 Приказ Минстроя России от 31.12.14 №937/пр | Установка стальных конструкций, остающихся в теле бетона | 1 т | 0.047 | 72090.96 | 4404.23 | 58998.16 | ТЕР06-01-015-06 ТЕР06-01-015-06 [3-2016 И1] ОЗП=16,07; ЭМ=8,68; ЗПМ=16,07; МАТ=7,04 | 3388 | 408 | 207 | 2773 | 46.33 | 2.18
[5 empty] | 8688.57 | 462.66 |  |  |  |  | 22 |  | 1.75 | 0.08
314 | ТССЦ-201-0775 Приказ Минстроя России от 31.12.14 №937/пр | Конструктивные элементы вспомогательного назначения с преобладанием профильного проката без отверстий и сборосварочных операций | т | -0.047 | 58502.4 |  | 58502.4 | ТЕР06-01-015-06 ТЕР06-01-015-06 [3-2016 И1] ОЗП=16,07; ЭМ=8,68; ЗПМ=16,07; МАТ=7,04 | -2750 |  |  | -2750
315 | ТССЦ-201-0778 Приказ Минстроя России от 31.12.14 №937/пр | Прочие индивидуальные сварные конструкции, масса сборочной единицы до 0,1 т | т | 0.047 | 75354.57 |  | 75354.57 | ТССЦ-201-0778 Прочие индивидуальные сварные конструкции, масса сборочной единицы: до 0,1 т МАТ=7,03 | 3542 |  |  | 3542
Устройство камер УТ-1
317 | ТЕР08-01-002-02 Приказ Минстроя России от 31.12.14 №937/пр | Устройство основания под фундаменты: щебеночного | 1 м3 основания | 5 | 1834.15 | 270.19 | 1181.82 | ТЕР08-01-002-02 ТЕР08-01-002-02 [3-2016 И1] ОЗП=16,07; ЭМ=4,48; ЗПМ=16,07; МАТ=6,48 | 9171 | 1911 | 1351 | 5909 | 2.4 | 12
[5 empty] | 382.14 | 108.79 |  |  |  |  | 544 |  | 0.54 | 2.7
318 | ТЕР07-06-002-01 Приказ Минстроя России от 31.12.14 №937/пр | Устройство камер со стенками: из бетонных блоков | 100 м3 бетонных и железобетонных конструкций | 0.1354 | 984871.08 | 82373.14 | 736682.7 | ТЕР07-06-002-01 ТЕР07-06-002-01 [3-2016 И1] ОЗП=16,07; ЭМ=8,38; ЗПМ=16,07; МАТ=6,91 | 133352 | 22451 | 11153 | 99748 | 926.24 | 125.41
[5 empty] | 165815.24 | 20608.81 |  |  |  |  | 2790 |  | 77.96 | 10.56
319 | ТССЦ-204-0100 Приказ Минстроя России от 31.12.14 №937/пр | Горячекатаная арматурная сталь класса А-I, А-II, А-III | т | -1.286 | 40278.39 |  | 40278.39 | ТЕР07-06-002-01 ТЕР07-06-002-01 [3-2016 И1] ОЗП=16,07; ЭМ=8,38; ЗПМ=16,07; МАТ=6,91 | -51798 |  |  | -51798
320 | ТССЦ-402-0002 Приказ Минстроя России от 31.12.14 №937/пр | Раствор готовый кладочный цементный марки 50 | м3 | -0.3927 | 3551.74 |  | 3551.74 | ТЕР07-06-002-01 ТЕР07-06-002-01 [3-2016 И1] ОЗП=16,07; ЭМ=8,38; ЗПМ=16,07; МАТ=6,91 | -1395 |  |  | -1395
321 | ТССЦ-101-2535 Приказ Минстроя России от 31.12.14 №937/пр | Люки чугунные легкие | шт. | -1.896 | 2750.18 |  | 2750.18 | ТЕР07-06-002-01 ТЕР07-06-002-01 [3-2016 И1] ОЗП=16,07; ЭМ=8,38; ЗПМ=16,07; МАТ=6,91 | -5214 |  |  | -5214
322 | ТССЦ-401-0088 Приказ Минстроя России от 31.12.14 №937/пр | Бетон тяжелый, крупность заполнителя 10 мм, класс В22,5 (М300) | м3 | -7.014 | 5500.36 |  | 5500.36 | ТЕР07-06-002-01 ТЕР07-06-002-01 [3-2016 И1] ОЗП=16,07; ЭМ=8,38; ЗПМ=16,07; МАТ=6,91 | -38580 |  |  | -38580
323 | ТССЦ-403-8013 Приказ Минстроя России от 31.12.14 №937/пр | Блоки бетонные стен подвалов сплошные (ГОСТ13579-78) ФБС24-5-6-Т /бетон В7,5 (М100), объем 0,679 м3, расход арматуры 2,36 кг/ | шт. | 6 | 4108.96 |  | 4108.96 | ТССЦ-403-8013 Блоки бетонные стен подвалов сплошные (ГОСТ13579-78): ФБС24-5-6-Т /бетон В7,5 (М100), объем 0,679 м3, расход арматуры 2,36 кг/ МАТ=9,86 | 24654 |  |  | 24654
324 | ТССЦ-403-8009 Приказ Минстроя России от 31.12.14 №937/пр | Блоки бетонные стен подвалов сплошные (ГОСТ13579-78) ФБС12-5-6-Т /бетон В7,5 (М100), объем 0,331 м3, расход арматуры 1,46 кг/ | шт. | 6 | 2135.12 |  | 2135.12 | ТССЦ-403-8009 Блоки бетонные стен подвалов сплошные (ГОСТ13579-78): ФБС12-5-6-Т /бетон В7,5 (М100), объем 0,331 м3, расход арматуры 1,46 кг/ МАТ=10,16 | 12811 |  |  | 12811
325 | ТССЦ-403-8003 Приказ Минстроя России от 31.12.14 №937/пр | Блоки бетонные стен подвалов сплошные (ГОСТ13579-78) ФБС9-5-6-Т /бетон В7,5 (М100), объем 0,244 м3, расход арматуры 0,76 кг/ | шт. | 25 | 1568.78 |  | 1568.78 | ТССЦ-403-8003 Блоки бетонные стен подвалов сплошные (ГОСТ13579-78): ФБС9-5-6-Т /бетон В7,5 (М100), объем 0,244 м3, расход арматуры 0,76 кг/ МАТ=9,8 | 39220 |  |  | 39220
326 | ТССЦ-403-8296 Приказ Минстроя России от 31.12.14 №937/пр | Кольцо опорное КО-6 /бетон В15 (М200), объем 0,02 м3, расход ар-ры 1,10 кг/ (серия 3.900.1-14) | шт. | 6 | 640.92 |  | 640.92 | ТССЦ-403-8296 Кольцо опорное КО-6 /бетон В15 (М200), объем 0,02 м3, расход ар-ры 1,10 кг / (серия 3.900.1-14) МАТ=19,27 | 3846 |  |  | 3846
327 | ТССЦ-403-0847 Приказ Минстроя России от 31.12.14 №937/пр | Плита перекрытия с отверстиями ПТО 150.240.14-6 /бетон В20 (М250), объем 0,44 м3, расход ар-ры 111,7 кг/ (серия 3.006.1-8) | шт. | 2 | 10182.97 |  | 10182.97 | ТССЦ-403-0847 Плита перекрытия: с отверстиями ПТО 150.240.14-6 /бетон В20 (М250), объем 0,44 м3, расход ар-ры 111,7 кг/ (серия 3.006.1-8) МАТ=7,21 | 20366 |  |  | 20366
328 | ТССЦ-403-0458 Приказ Минстроя России от 31.12.14 №937/пр | Перемычка брусковая 3ПБ18-37-п /бетон В15 (М200), объем 0,048 м3, расход арматуры 4,20 кг/ (серия 1.038.1-1 вып. 1) | шт. | 8 | 804.7 |  | 804.7 | ТССЦ-403-0458 Перемычка брусковая: 3ПБ18-37-п /бетон В15 (М200), объем 0,048 м3, расход арматуры 4,20 кг/ (серия 1.038.1-1 вып. 1) МАТ=10,19 | 6438 |  |  | 6438
329 | ТССЦ-401-0006 Приказ Минстроя России от 31.12.14 №937/пр | Бетон тяжелый, класс В15 (М200) | м3 | 4.54 | 4164.3 |  | 4164.3 | ТССЦ-401-0006 Бетон тяжелый, класс: В15 (М200) МАТ=6,61 | 18906 |  |  | 18906
330 | ТССЦ-401-0003 Приказ Минстроя России от 31.12.14 №937/пр | Бетон тяжелый, класс В7,5 (М100) | м3 | 1.24 | 3829.56 |  | 3829.56 | ТССЦ-401-0003 Бетон тяжелый, класс: В7,5 (М100) МАТ=6,58 | 4749 |  |  | 4749
331 | ТССЦ-402-0004 Приказ Минстроя России от 31.12.14 №937/пр | Раствор готовый кладочный цементный марки 100 | м3 | 0.6 | 3980.9 |  | 3980.9 | ТССЦ-402-0004 Раствор готовый кладочный цементный марки: 100 МАТ=6,58 | 2389 |  |  | 2389
332 | ТССЦ-204-0069 Приказ Минстроя России от 31.12.14 №937/пр | Арматурные сетки сварные | т | 0.145 | 57657.6 |  | 57657.6 | ТССЦ-204-0069 Арматурные сетки сварные МАТ=7,15 | 8360 |  |  | 8360
333 | ТССЦ-101-2536 Приказ Минстроя России от 31.12.14 №937/пр | Люки чугунные тяжелые | шт. | 2 | 4632.68 |  | 4632.68 | ТССЦ-101-2536 Люки чугунные: тяжелые МАТ=7,67 | 9265 |  |  | 9265
334 | ТССЦ-201-0650 Приказ Минстроя России от 31.12.14 №937/пр | Ограждения лестничных проемов, лестничные марши, пожарные лестницы | т | 0.0518 | 57510.53 |  | 57510.53 | ТССЦ-201-0650 Ограждения лестничных проемов, лестничные марши, пожарные лестницы МАТ=7,04 | 2979 |  |  | 2979
335 | ТЕР06-01-015-06 Приказ Минстроя России от 31.12.14 №937/пр | Установка стальных конструкций, остающихся в теле бетона | 1 т | 0.455 | 72090.96 | 4404.23 | 58998.16 | ТЕР06-01-015-06 ТЕР06-01-015-06 [3-2016 И1] ОЗП=16,07; ЭМ=8,68; ЗПМ=16,07; МАТ=7,04 | 32801 | 3953 | 2004 | 26844 | 46.33 | 21.08
[5 empty] | 8688.57 | 462.66 |  |  |  |  | 211 |  | 1.75 | 0.8
336 | ТССЦ-201-0775 Приказ Минстроя России от 31.12.14 №937/пр | Конструктивные элементы вспомогательного назначения с преобладанием профильного проката без отверстий и сборосварочных операций | т | -0.455 | 58502.4 |  | 58502.4 | ТЕР06-01-015-06 ТЕР06-01-015-06 [3-2016 И1] ОЗП=16,07; ЭМ=8,68; ЗПМ=16,07; МАТ=7,04 | -26619 |  |  | -26619
337 | ТССЦ-101-1046 Приказ Минстроя России от 31.12.14 №937/пр | Двутавры с параллельными гранями полок нормальные «Б», сталь полуспокойная, № 20-24 | т | 0.103 | 46485.35 |  | 46485.35 | ТССЦ-101-1046 Двутавры с параллельными гранями полок нормальные «Б», сталь: полуспокойная, № 20-24 МАТ=6,55 | 4788 |  |  | 4788
338 | ТССЦ-101-5430 Приказ Минстроя России от 31.12.14 №937/пр | Сталь полосовая | кг | 5.66 | 37.88 |  | 37.88 | ТССЦ-101-5430 Сталь полосовая МАТ=6,17 | 214 |  |  | 214
339 | ТССЦ-103-0235 Приказ Минстроя России от 31.12.14 №937/пр | Трубы стальные электросварные прямошовные и спирально-шовные группы А и Б с сопротивлением по разрыву 38 кгс/мм2, наружный диаметр 630 мм, толщина стенки 7 мм | м | 2.8 | 7598.58 |  | 7598.58 | ТССЦ-103-0235 Трубы стальные электросварные прямошовные и спирально-шовные группы А и Б с сопротивлением по разрыву 38 кгс/мм2, наружный диаметр: 630 мм, толщина стенки 7 мм МАТ=9,57 | 21276 |  |  | 21276
340 | ТССЦ-103-0225 Приказ Минстроя России от 31.12.14 №937/пр | Трубы стальные электросварные прямошовные и спирально-шовные группы А и Б с сопротивлением по разрыву 38 кгс/мм2, наружный диаметр 530 мм, толщина стенки 5 мм | м | 0.7 | 3619.9 |  | 3619.9 | ТССЦ-103-0225 Трубы стальные электросварные прямошовные и спирально-шовные группы А и Б с сопротивлением по разрыву 38 кгс/мм2, наружный диаметр: 530 мм, толщина стенки 5 мм МАТ=6,83 | 2534 |  |  | 2534
341 | ТЕР08-02-007-03 Приказ Минстроя России от 31.12.14 №937/пр | Установка металлических решеток приямков | 1 т металлических изделий | 0.00904 | 99307.55 | 2138.05 | 88992.12 | ТЕР08-02-007-03 ТЕР08-02-007-03 [3-2016 И1] ОЗП=16,07; ЭМ=9,66; ЗПМ=16,07; МАТ=7 | 898 | 74 | 19 | 805 | 47.38 | 0.43
[5 empty] | 8177.38 | 182.39 |  |  |  |  | 2 |  | 0.69 | 0.01
342 | ТЕР08-01-003-05 Приказ Минстроя России от 31.12.14 №937/пр | Гидроизоляция стен, фундаментов боковая оклеечная по выравненной поверхности бутовой кладки, кирпичу и бетону в 2 слоя | 100 м2 изолируемой поверхности | 0.39 | 39694.84 | 965.85 | 30050.07 | ТЕР08-01-003-05 ТЕР08-01-003-05 [3-2016 И1] ОЗП=16,07; ЭМ=9,34; ЗПМ=16,07; МАТ=8,48 | 15481 | 3385 | 377 | 11719 | 46.8 | 18.25
8678.92
343 | ТССЦ-101-1742 Приказ Минстроя России от 31.12.14 №937/пр | Толь с крупнозернистой посыпкой гидроизоляционный марки ТГ-350 | м2 | -89.7 | 63.94 |  | 63.94 | ТЕР08-01-003-05 ТЕР08-01-003-05 [3-2016 И1] ОЗП=16,07; ЭМ=9,34; ЗПМ=16,07; МАТ=8,48 | -5735 |  |  | -5735
344 | ТЕР08-01-003-03 Приказ Минстроя России от 31.12.14 №937/пр | Гидроизоляция стен, фундаментов горизонтальная оклеечная в 2 слоя | 100 м2 изолируемой поверхности | 0.13 | 41840.24 | 1083.67 | 37416.74 | ТЕР08-01-003-03 ТЕР08-01-003-03 [3-2016 И1] ОЗП=16,07; ЭМ=9,5; ЗПМ=16,07; МАТ=8,09 | 5439 | 434 | 141 | 4864 | 20.1 | 2.61
3339.83
345 | ТССЦ-101-1742 Приказ Минстроя России от 31.12.14 №937/пр | Толь с крупнозернистой посыпкой гидроизоляционный марки ТГ-350 | м2 | -28.6 | 61 |  | 61 | ТЕР08-01-003-03 ТЕР08-01-003-03 [3-2016 И1] ОЗП=16,07; ЭМ=9,5; ЗПМ=16,07; МАТ=8,09 | -1745 |  |  | -1745
346 | ТССЦ-101-3322 Приказ Минстроя России от 31.12.14 №937/пр | Гидроизол, марка ГИ-Г для подземных сооружений | м2 | 118.3 | 35.44 |  | 35.44 | ТССЦ-101-3322 Гидроизол, марка ГИ-Г для подземных сооружений МАТ=4 | 4193 |  |  | 4193
347 | ТЕР08-02-016-01 Приказ Минстроя России от 31.12.14 №937/пр | Кладка прижимных стенок гидроизоляции в 1/2 кирпича на битумной мастике | 100 м2 стенки | 0.365 | 151537.08 | 5960.32 | 123661.46 | ТЕР08-02-016-01 ТЕР08-02-016-01 [3-2016 И1] ОЗП=16,07; ЭМ=8,54; ЗПМ=16,07; МАТ=9,05 | 55311 | 7999 | 2176 | 45136 | 131.89 | 48.14
[5 empty] | 21915.3 | 171.79 |  |  |  |  | 63 |  | 0.65 | 0.24
348 | ТССЦ-101-1887 Приказ Минстроя России от 31.12.14 №937/пр | Трубы хризотилцементные напорные ВТ6, диаметр условного прохода 150 мм | м | 1.5 | 304.1 |  | 304.1 | ТССЦ-101-1887 Трубы хризотилцементные напорные: ВТ6, диаметр условного прохода 150 мм МАТ=9,5 | 456 |  |  | 456
Устройство камер УТ-2
349 | ТЕР08-01-002-02 Приказ Минстроя России от 31.12.14 №937/пр | Устройство основания под фундаменты: щебеночного | 1 м3 основания | 5.2 | 1834.15 | 270.19 | 1181.82 | ТЕР08-01-002-02 ТЕР08-01-002-02 [3-2016 И1] ОЗП=16,07; ЭМ=4,48; ЗПМ=16,07; МАТ=6,48 | 9538 | 1987 | 1405 | 6146 | 2.4 | 12.48
[5 empty] | 382.14 | 108.79 |  |  |  |  | 566 |  | 0.54 | 2.81
350 | ТЕР07-06-002-01 Приказ Минстроя России от 31.12.14 №937/пр | Устройство камер со стенками: из бетонных блоков | 100 м3 бетонных и железобетонных конструкций | 0.144 | 984871.08 | 82373.14 | 736682.7 | ТЕР07-06-002-01 ТЕР07-06-002-01 [3-2016 И1] ОЗП=16,07; ЭМ=8,38; ЗПМ=16,07; МАТ=6,91 | 141821 | 23877 | 11862 | 106082 | 926.24 | 133.38
[5 empty] | 165815.24 | 20608.81 |  |  |  |  | 2968 |  | 77.96 | 11.23
351 | ТССЦ-101-2535 Приказ Минстроя России от 31.12.14 №937/пр | Люки чугунные легкие | шт. | -2.016 | 2750.18 |  | 2750.18 | ТЕР07-06-002-01 ТЕР07-06-002-01 [3-2016 И1] ОЗП=16,07; ЭМ=8,38; ЗПМ=16,07; МАТ=6,91 | -5544 |  |  | -5544
352 | ТССЦ-402-0002 Приказ Минстроя России от 31.12.14 №937/пр | Раствор готовый кладочный цементный марки 50 | м3 | -0.4176 | 3551.74 |  | 3551.74 | ТЕР07-06-002-01 ТЕР07-06-002-01 [3-2016 И1] ОЗП=16,07; ЭМ=8,38; ЗПМ=16,07; МАТ=6,91 | -1483 |  |  | -1483
353 | ТССЦ-401-0088 Приказ Минстроя России от 31.12.14 №937/пр | Бетон тяжелый, крупность заполнителя 10 мм, класс В22,5 (М300) | м3 | -7.459 | 5500.36 |  | 5500.36 | ТЕР07-06-002-01 ТЕР07-06-002-01 [3-2016 И1] ОЗП=16,07; ЭМ=8,38; ЗПМ=16,07; МАТ=6,91 | -41027 |  |  | -41027
354 | ТССЦ-204-0100 Приказ Минстроя России от 31.12.14 №937/пр | Горячекатаная арматурная сталь класса А-I, А-II, А-III | т | -1.368 | 40278.39 |  | 40278.39 | ТЕР07-06-002-01 ТЕР07-06-002-01 [3-2016 И1] ОЗП=16,07; ЭМ=8,38; ЗПМ=16,07; МАТ=6,91 | -55101 |  |  | -55101
355 | ТССЦ-403-8013 Приказ Минстроя России от 31.12.14 №937/пр | Блоки бетонные стен подвалов сплошные (ГОСТ13579-78) ФБС24-5-6-Т /бетон В7,5 (М100), объем 0,679 м3, расход арматуры 2,36 кг/ | шт. | 6 | 4108.96 |  | 4108.96 | ТССЦ-403-8013 Блоки бетонные стен подвалов сплошные (ГОСТ13579-78): ФБС24-5-6-Т /бетон В7,5 (М100), объем 0,679 м3, расход арматуры 2,36 кг/ МАТ=9,86 | 24654 |  |  | 24654
356 | ТССЦ-403-8009 Приказ Минстроя России от 31.12.14 №937/пр | Блоки бетонные стен подвалов сплошные (ГОСТ13579-78) ФБС12-5-6-Т /бетон В7,5 (М100), объем 0,331 м3, расход арматуры 1,46 кг/ | шт. | 5 | 2135.12 |  | 2135.12 | ТССЦ-403-8009 Блоки бетонные стен подвалов сплошные (ГОСТ13579-78): ФБС12-5-6-Т /бетон В7,5 (М100), объем 0,331 м3, расход арматуры 1,46 кг/ МАТ=10,16 | 10676 |  |  | 10676
357 | ТССЦ-403-8003 Приказ Минстроя России от 31.12.14 №937/пр | Блоки бетонные стен подвалов сплошные (ГОСТ13579-78) ФБС9-5-6-Т /бетон В7,5 (М100), объем 0,244 м3, расход арматуры 0,76 кг/ | шт. | 27 | 1568.78 |  | 1568.78 | ТССЦ-403-8003 Блоки бетонные стен подвалов сплошные (ГОСТ13579-78): ФБС9-5-6-Т /бетон В7,5 (М100), объем 0,244 м3, расход арматуры 0,76 кг/ МАТ=9,8 | 42357 |  |  | 42357
358 | ТССЦ-403-8006 Приказ Минстроя России от 31.12.14 №937/пр | Блоки бетонные стен подвалов сплошные (ГОСТ13579-78) ФБС12-5-3-Т /бетон В7,5 (М100), объем 0,159 м3, расход арматуры 0,74 кг/ | шт. | 4 | 1057.7 |  | 1057.7 | ТССЦ-403-8006 Блоки бетонные стен подвалов сплошные (ГОСТ13579-78): ФБС12-5-3-Т /бетон В7,5 (М100), объем 0,159 м3, расход арматуры 0,74 кг/ МАТ=10,14 | 4231 |  |  | 4231
359 | ТССЦ-403-8296 Приказ Минстроя России от 31.12.14 №937/пр | Кольцо опорное КО-6 /бетон В15 (М200), объем 0,02 м3, расход ар-ры 1,10 кг/ (серия 3.900.1-14) | шт. | 8 | 640.92 |  | 640.92 | ТССЦ-403-8296 Кольцо опорное КО-6 /бетон В15 (М200), объем 0,02 м3, расход ар-ры 1,10 кг / (серия 3.900.1-14) МАТ=19,27 | 5127 |  |  | 5127
360 | ТССЦ-403-0847 Приказ Минстроя России от 31.12.14 №937/пр | Плита перекрытия с отверстиями ПТО 150.240.14-6 /бетон В20 (М250), объем 0,44 м3, расход ар-ры 111,7 кг/ (серия 3.006.1-8) | шт. | 2 | 10182.97 |  | 10182.97 | ТССЦ-403-0847 Плита перекрытия: с отверстиями ПТО 150.240.14-6 /бетон В20 (М250), объем 0,44 м3, расход ар-ры 111,7 кг/ (серия 3.006.1-8) МАТ=7,21 | 20366 |  |  | 20366
361 | ТССЦ-403-0458 Приказ Минстроя России от 31.12.14 №937/пр | Перемычка брусковая 3ПБ18-37-п /бетон В15 (М200), объем 0,048 м3, расход арматуры 4,20 кг/ (серия 1.038.1-1 вып. 1) | шт. | 4 | 804.7 |  | 804.7 | ТССЦ-403-0458 Перемычка брусковая: 3ПБ18-37-п /бетон В15 (М200), объем 0,048 м3, расход арматуры 4,20 кг/ (серия 1.038.1-1 вып. 1) МАТ=10,19 | 3219 |  |  | 3219
362 | ТССЦ-403-0459 Приказ Минстроя России от 31.12.14 №937/пр | Перемычка брусковая 3ПБ-21-8-п /бетон В15 (М200), объем 0,055 м3, расход арматуры 1,73 кг/ (серия 1.038.1-1 вып. 1) | шт. | 4 | 861.9 |  | 861.9 | ТССЦ-403-0459 Перемычка брусковая: 3ПБ-21-8-п /бетон В15 (М200), объем 0,055 м3, расход арматуры 1,73 кг/ (серия 1.038.1-1 вып. 1) МАТ=11,15 | 3448 |  |  | 3448
363 | ТССЦ-401-0006 Приказ Минстроя России от 31.12.14 №937/пр | Бетон тяжелый, класс В15 (М200) | м3 | 4.84 | 4164.3 |  | 4164.3 | ТССЦ-401-0006 Бетон тяжелый, класс: В15 (М200) МАТ=6,61 | 20155 |  |  | 20155
364 | ТССЦ-401-0003 Приказ Минстроя России от 31.12.14 №937/пр | Бетон тяжелый, класс В7,5 (М100) | м3 | 1.24 | 3829.56 |  | 3829.56 | ТССЦ-401-0003 Бетон тяжелый, класс: В7,5 (М100) МАТ=6,58 | 4749 |  |  | 4749
365 | ТССЦ-402-0004 Приказ Минстроя России от 31.12.14 №937/пр | Раствор готовый кладочный цементный марки 100 | м3 | 0.6 | 3980.9 |  | 3980.9 | ТССЦ-402-0004 Раствор готовый кладочный цементный марки: 100 МАТ=6,58 | 2389 |  |  | 2389
366 | ТССЦ-101-2536 Приказ Минстроя России от 31.12.14 №937/пр | Люки чугунные тяжелые | шт. | 2 | 4632.68 |  | 4632.68 | ТССЦ-101-2536 Люки чугунные: тяжелые МАТ=7,67 | 9265 |  |  | 9265
367 | ТССЦ-204-0069 Приказ Минстроя России от 31.12.14 №937/пр | Арматурные сетки сварные | т | 0.17408 | 57657.6 |  | 57657.6 | ТССЦ-204-0069 Арматурные сетки сварные МАТ=7,15 | 10037 |  |  | 10037
368 | ТССЦ-201-0650 Приказ Минстроя России от 31.12.14 №937/пр | Ограждения лестничных проемов, лестничные марши, пожарные лестницы | т | 0.0584 | 57510.53 |  | 57510.53 | ТССЦ-201-0650 Ограждения лестничных проемов, лестничные марши, пожарные лестницы МАТ=7,04 | 3359 |  |  | 3359
369 | ТЕР06-01-015-06 Приказ Минстроя России от 31.12.14 №937/пр | Установка стальных конструкций, остающихся в теле бетона | 1 т | 0.31754 | 72090.96 | 4404.23 | 58998.16 | ТЕР06-01-015-06 ТЕР06-01-015-06 [3-2016 И1] ОЗП=16,07; ЭМ=8,68; ЗПМ=16,07; МАТ=7,04 | 22892 | 2759 | 1399 | 18734 | 46.33 | 14.71
[5 empty] | 8688.57 | 462.66 |  |  |  |  | 147 |  | 1.75 | 0.56
370 | ТССЦ-201-0775 Приказ Минстроя России от 31.12.14 №937/пр | Конструктивные элементы вспомогательного назначения с преобладанием профильного проката без отверстий и сборосварочных операций | т | -0.3175 | 58502.4 |  | 58502.4 | ТССЦ-201-0775 Конструктивные элементы вспомогательного назначения: с преобладанием профильного проката без отверстий и сборосварочных операций МАТ=7,04 | -18575 |  |  | -18575
371 | ТССЦ-101-1046 Приказ Минстроя России от 31.12.14 №937/пр | Двутавры с параллельными гранями полок нормальные «Б», сталь полуспокойная, № 20-24 | т | 0.103 | 46485.35 |  | 46485.35 | ТССЦ-101-1046 Двутавры с параллельными гранями полок нормальные «Б», сталь: полуспокойная, № 20-24 МАТ=6,55 | 4788 |  |  | 4788
372 | ТССЦ-101-5430 Приказ Минстроя России от 31.12.14 №937/пр | Сталь полосовая | кг | 5.66 | 37.88 |  | 37.88 | ТССЦ-101-5430 Сталь полосовая МАТ=6,17 | 214 |  |  | 214
373 | ТССЦ-103-0235 Приказ Минстроя России от 31.12.14 №937/пр | Трубы стальные электросварные прямошовные и спирально-шовные группы А и Б с сопротивлением по разрыву 38 кгс/мм2, наружный диаметр 630 мм, толщина стенки 7 мм | м | 1.4 | 7598.58 |  | 7598.58 | ТССЦ-103-0235 Трубы стальные электросварные прямошовные и спирально-шовные группы А и Б с сопротивлением по разрыву 38 кгс/мм2, наружный диаметр: 630 мм, толщина стенки 7 мм МАТ=9,57 | 10638 |  |  | 10638
374 | ТССЦ-103-0225 Приказ Минстроя России от 31.12.14 №937/пр | Трубы стальные электросварные прямошовные и спирально-шовные группы А и Б с сопротивлением по разрыву 38 кгс/мм2, наружный диаметр 530 мм, толщина стенки 5 мм | м | 1.4 | 3619.9 |  | 3619.9 | ТССЦ-103-0225 Трубы стальные электросварные прямошовные и спирально-шовные группы А и Б с сопротивлением по разрыву 38 кгс/мм2, наружный диаметр: 530 мм, толщина стенки 5 мм МАТ=6,83 | 5068 |  |  | 5068
375 | ТЕР08-02-007-03 Приказ Минстроя России от 31.12.14 №937/пр | Установка металлических решеток приямков | 1 т металлических изделий | 0.00904 | 99307.55 | 2138.05 | 88992.12 | ТЕР08-02-007-03 ТЕР08-02-007-03 [3-2016 И1] ОЗП=16,07; ЭМ=9,66; ЗПМ=16,07; МАТ=7 | 898 | 74 | 19 | 805 | 47.38 | 0.43
[5 empty] | 8177.38 | 182.39 |  |  |  |  | 2 |  | 0.69 | 0.01
376 | ТЕР08-01-003-05 Приказ Минстроя России от 31.12.14 №937/пр | Гидроизоляция стен, фундаментов боковая оклеечная по выравненной поверхности бутовой кладки, кирпичу и бетону в 2 слоя | 100 м2 изолируемой поверхности | 0.423 | 39694.84 | 965.85 | 30050.07 | ТЕР08-01-003-05 ТЕР08-01-003-05 [3-2016 И1] ОЗП=16,07; ЭМ=9,34; ЗПМ=16,07; МАТ=8,48 | 16791 | 3671 | 409 | 12711 | 46.8 | 19.8
8678.92
604 | 101-1742 | Толь с крупнозернистой посыпкой гидроизоляционный марки ТГ-350 | м2 | -97.29 | 63.94 |  | 63.94 | ТЕР08-01-003-05 ТЕР08-01-003-05 [3-2016 И1] ОЗП=16,07; ЭМ=9,34; ЗПМ=16,07; МАТ=8,48 | -6221 |  |  | -6221
378 | ТЕР08-01-003-03 Приказ Минстроя России от 31.12.14 №937/пр | Гидроизоляция стен, фундаментов горизонтальная оклеечная в 2 слоя | 100 м2 изолируемой поверхности | 0.13 | 41840.24 | 1083.67 | 37416.74 | ТЕР08-01-003-03 ТЕР08-01-003-03 [3-2016 И1] ОЗП=16,07; ЭМ=9,5; ЗПМ=16,07; МАТ=8,09 | 5439 | 434 | 141 | 4864 | 20.1 | 2.61
3339.83
379 | ТССЦ-101-1742 Приказ Минстроя России от 31.12.14 №937/пр | Толь с крупнозернистой посыпкой гидроизоляционный марки ТГ-350 | м2 | -28.6 | 61 |  | 61 | ТЕР08-01-003-03 ТЕР08-01-003-03 [3-2016 И1] ОЗП=16,07; ЭМ=9,5; ЗПМ=16,07; МАТ=8,09 | -1745 |  |  | -1745
380 | ТССЦ-101-3322 Приказ Минстроя России от 31.12.14 №937/пр | Гидроизол, марка ГИ-Г для подземных сооружений | м2 | 125.89 | 35.44 |  | 35.44 | ТССЦ-101-3322 Гидроизол, марка ГИ-Г для подземных сооружений МАТ=4 | 4462 |  |  | 4462
381 | ТЕР08-02-016-01 Приказ Минстроя России от 31.12.14 №937/пр | Кладка прижимных стенок гидроизоляции в 1/2 кирпича на битумной мастике | 100 м2 стенки | 0.404 | 151537.08 | 5960.32 | 123661.46 | ТЕР08-02-016-01 ТЕР08-02-016-01 [3-2016 И1] ОЗП=16,07; ЭМ=8,54; ЗПМ=16,07; МАТ=9,05 | 61221 | 8854 | 2408 | 49959 | 131.89 | 53.28
[5 empty] | 21915.3 | 171.79 |  |  |  |  | 69 |  | 0.65 | 0.26
382 | ТССЦ-101-1887 Приказ Минстроя России от 31.12.14 №937/пр | Трубы хризотилцементные напорные ВТ6, диаметр условного прохода 150 мм | м | 1.5 | 304.1 |  | 304.1 | ТССЦ-101-1887 Трубы хризотилцементные напорные: ВТ6, диаметр условного прохода 150 мм МАТ=9,5 | 456 |  |  | 456
Устройство камер УТ-3
383 | ТЕР08-01-002-02 Приказ Минстроя России от 31.12.14 №937/пр | Устройство основания под фундаменты: щебеночного | 1 м3 основания | 4.3 | 1834.15 | 270.19 | 1181.82 | ТЕР08-01-002-02 ТЕР08-01-002-02 [3-2016 И1] ОЗП=16,07; ЭМ=4,48; ЗПМ=16,07; МАТ=6,48 | 7887 | 1643 | 1162 | 5082 | 2.4 | 10.32
[5 empty] | 382.14 | 108.79 |  |  |  |  | 468 |  | 0.54 | 2.32
384 | ТЕР07-06-002-01 Приказ Минстроя России от 31.12.14 №937/пр | Устройство камер со стенками: из бетонных блоков | 100 м3 бетонных и железобетонных конструкций | 0.11364 | 984871.08 | 82373.14 | 736682.7 | ТЕР07-06-002-01 ТЕР07-06-002-01 [3-2016 И1] ОЗП=16,07; ЭМ=8,38; ЗПМ=16,07; МАТ=6,91 | 111921 | 18843 | 9361 | 83717 | 926.24 | 105.26
[5 empty] | 165815.24 | 20608.81 |  |  |  |  | 2342 |  | 77.96 | 8.86
385 | ТССЦ-402-0002 Приказ Минстроя России от 31.12.14 №937/пр | Раствор готовый кладочный цементный марки 50 | м3 | -0.3296 | 3551.74 |  | 3551.74 | ТЕР07-06-002-01 ТЕР07-06-002-01 [3-2016 И1] ОЗП=16,07; ЭМ=8,38; ЗПМ=16,07; МАТ=6,91 | -1171 |  |  | -1171
386 | ТССЦ-401-0088 Приказ Минстроя России от 31.12.14 №937/пр | Бетон тяжелый, крупность заполнителя 10 мм, класс В22,5 (М300) | м3 | -5.887 | 5500.36 |  | 5500.36 | ТЕР07-06-002-01 ТЕР07-06-002-01 [3-2016 И1] ОЗП=16,07; ЭМ=8,38; ЗПМ=16,07; МАТ=6,91 | -32381 |  |  | -32381
387 | ТССЦ-204-0100 Приказ Минстроя России от 31.12.14 №937/пр | Горячекатаная арматурная сталь класса А-I, А-II, А-III | т | -1.08 | 40278.39 |  | 40278.39 | ТЕР07-06-002-01 ТЕР07-06-002-01 [3-2016 И1] ОЗП=16,07; ЭМ=8,38; ЗПМ=16,07; МАТ=6,91 | -43501 |  |  | -43501
388 | ТССЦ-101-2535 Приказ Минстроя России от 31.12.14 №937/пр | Люки чугунные легкие | шт. | -1.591 | 2750.18 |  | 2750.18 | ТЕР07-06-002-01 ТЕР07-06-002-01 [3-2016 И1] ОЗП=16,07; ЭМ=8,38; ЗПМ=16,07; МАТ=6,91 | -4376 |  |  | -4376
389 | ТССЦ-403-8009 Приказ Минстроя России от 31.12.14 №937/пр | Блоки бетонные стен подвалов сплошные (ГОСТ13579-78) ФБС12-5-6-Т /бетон В7,5 (М100), объем 0,331 м3, расход арматуры 1,46 кг/ | шт. | 6 | 2135.12 |  | 2135.12 | ТССЦ-403-8009 Блоки бетонные стен подвалов сплошные (ГОСТ13579-78): ФБС12-5-6-Т /бетон В7,5 (М100), объем 0,331 м3, расход арматуры 1,46 кг/ МАТ=10,16 | 12811 |  |  | 12811
390 | ТССЦ-403-8003 Приказ Минстроя России от 31.12.14 №937/пр | Блоки бетонные стен подвалов сплошные (ГОСТ13579-78) ФБС9-5-6-Т /бетон В7,5 (М100), объем 0,244 м3, расход арматуры 0,76 кг/ | шт. | 34 | 1568.78 |  | 1568.78 | ТССЦ-403-8003 Блоки бетонные стен подвалов сплошные (ГОСТ13579-78): ФБС9-5-6-Т /бетон В7,5 (М100), объем 0,244 м3, расход арматуры 0,76 кг/ МАТ=9,8 | 53339 |  |  | 53339
391 | ТССЦ-403-8268 Приказ Минстроя России от 31.12.14 №937/пр | Кольцо стеновое смотровых колодцев КС7.3 /бетон В15 (М200), объем 0,05 м3, расход арматуры 1,64 кг/ (серия 3.900.1-14) | шт. | 2 | 1266.9 |  | 1266.9 | ТССЦ-403-8268 Кольцо стеновое смотровых колодцев: КС7.3 /бетон В15 (М200), объем 0,05 м3, расход арматуры 1,64 кг/ (серия 3.900.1-14) МАТ=15,24 | 2534 |  |  | 2534
392 | ТССЦ-403-8296 Приказ Минстроя России от 31.12.14 №937/пр | Кольцо опорное КО-6 /бетон В15 (М200), объем 0,02 м3, расход ар-ры 1,10 кг/ (серия 3.900.1-14) | шт. | 1 | 640.92 |  | 640.92 | ТССЦ-403-8296 Кольцо опорное КО-6 /бетон В15 (М200), объем 0,02 м3, расход ар-ры 1,10 кг / (серия 3.900.1-14) МАТ=19,27 | 641 |  |  | 641
393 | ТССЦ-403-0847 Приказ Минстроя России от 31.12.14 №937/пр | Плита перекрытия с отверстиями ПТО 150.240.14-6 /бетон В20 (М250), объем 0,44 м3, расход ар-ры 111,7 кг/ (серия 3.006.1-8) | шт. | 1 | 10182.97 |  | 10182.97 | ТССЦ-403-0847 Плита перекрытия: с отверстиями ПТО 150.240.14-6 /бетон В20 (М250), объем 0,44 м3, расход ар-ры 111,7 кг/ (серия 3.006.1-8) МАТ=7,21 | 10183 |  |  | 10183
394 | ТССЦ-403-0838 Приказ Минстроя России от 31.12.14 №937/пр | Плита перекрытия доборная ПТ 75.240.14-3 /бетон В15 (М200), объем 0,25 м3, расход ар-ры 12,6 кг/ (серия 3.006.1-8) | шт. | 1 | 4198.07 |  | 4198.07 | ТССЦ-403-0838 Плита перекрытия: доборная ПТ 75.240.14-3 /бетон В15 (М200), объем 0,25 м3, расход ар-ры 12,6 кг/ (серия 3.006.1-8) МАТ=10,27 | 4198 |  |  | 4198
395 | ТССЦ-403-0456 Приказ Минстроя России от 31.12.14 №937/пр | Перемычка брусковая 3ПБ-13-37-п /бетон В15 (М200), объем 0,034 м3, расход арматуры 2,06 кг/ (серия 1.038.1-1 вып. 1) | шт. | 8 | 569.86 |  | 569.86 | ТССЦ-403-0456 Перемычка брусковая: 3ПБ-13-37-п /бетон В15 (М200), объем 0,034 м3, расход арматуры 2,06 кг/ (серия 1.038.1-1 вып. 1) МАТ=10,94 | 4559 |  |  | 4559
396 | ТССЦ-401-0006 Приказ Минстроя России от 31.12.14 №937/пр | Бетон тяжелый, класс В15 (М200) | м3 | 3.55 | 4164.3 |  | 4164.3 | ТССЦ-401-0006 Бетон тяжелый, класс: В15 (М200) МАТ=6,61 | 14783 |  |  | 14783
397 | ТССЦ-401-0003 Приказ Минстроя России от 31.12.14 №937/пр | Бетон тяжелый, класс В7,5 (М100) | м3 | 1.14 | 3829.56 |  | 3829.56 | ТССЦ-401-0003 Бетон тяжелый, класс: В7,5 (М100) МАТ=6,58 | 4366 |  |  | 4366
398 | ТССЦ-402-0004 Приказ Минстроя России от 31.12.14 №937/пр | Раствор готовый кладочный цементный марки 100 | м3 | 0.5 | 3980.9 |  | 3980.9 | ТССЦ-402-0004 Раствор готовый кладочный цементный марки: 100 МАТ=6,58 | 1990 |  |  | 1990
399 | ТССЦ-101-2536 Приказ Минстроя России от 31.12.14 №937/пр | Люки чугунные тяжелые | шт. | 2 | 4632.68 |  | 4632.68 | ТССЦ-101-2536 Люки чугунные: тяжелые МАТ=7,67 | 9265 |  |  | 9265
400 | ТССЦ-204-0069 Приказ Минстроя России от 31.12.14 №937/пр | Арматурные сетки сварные | т | 0.14179 | 57657.6 |  | 57657.6 | ТССЦ-204-0069 Арматурные сетки сварные МАТ=7,15 | 8175 |  |  | 8175
401 | ТССЦ-201-0650 Приказ Минстроя России от 31.12.14 №937/пр | Ограждения лестничных проемов, лестничные марши, пожарные лестницы | т | 0.0518 | 57510.53 |  | 57510.53 | ТССЦ-201-0650 Ограждения лестничных проемов, лестничные марши, пожарные лестницы МАТ=7,04 | 2979 |  |  | 2979
402 | ТЕР08-02-007-03 Приказ Минстроя России от 31.12.14 №937/пр | Установка металлических решеток приямков | 1 т металлических изделий | 0.00904 | 99307.55 | 2138.05 | 88992.12 | ТЕР08-02-007-03 ТЕР08-02-007-03 [3-2016 И1] ОЗП=16,07; ЭМ=9,66; ЗПМ=16,07; МАТ=7 | 898 | 74 | 19 | 805 | 47.38 | 0.43
[5 empty] | 8177.38 | 182.39 |  |  |  |  | 2 |  | 0.69 | 0.01
403 | ТЕР06-01-015-06 Приказ Минстроя России от 31.12.14 №937/пр | Установка стальных конструкций, остающихся в теле бетона | 1 т | 0.22522 | 72090.96 | 4404.23 | 58998.16 | ТЕР06-01-015-06 ТЕР06-01-015-06 [3-2016 И1] ОЗП=16,07; ЭМ=8,68; ЗПМ=16,07; МАТ=7,04 | 16236 | 1957 | 992 | 13287 | 46.33 | 10.43
[5 empty] | 8688.57 | 462.66 |  |  |  |  | 104 |  | 1.75 | 0.39
404 | ТССЦ-201-0775 Приказ Минстроя России от 31.12.14 №937/пр | Конструктивные элементы вспомогательного назначения с преобладанием профильного проката без отверстий и сборосварочных операций | т | -0.2252 | 58502.4 |  | 58502.4 | ТЕР06-01-015-06 ТЕР06-01-015-06 [3-2016 И1] ОЗП=16,07; ЭМ=8,68; ЗПМ=16,07; МАТ=7,04 | -13175 |  |  | -13175
405 | ТССЦ-101-1046 Приказ Минстроя России от 31.12.14 №937/пр | Двутавры с параллельными гранями полок нормальные «Б», сталь полуспокойная, № 20-24 | т | 0.103 | 46485.35 |  | 46485.35 | ТССЦ-101-1046 Двутавры с параллельными гранями полок нормальные «Б», сталь: полуспокойная, № 20-24 МАТ=6,55 | 4788 |  |  | 4788
406 | ТССЦ-101-5430 Приказ Минстроя России от 31.12.14 №937/пр | Сталь полосовая | кг | 5.66 | 37.88 |  | 37.88 | ТССЦ-101-5430 Сталь полосовая МАТ=6,17 | 214 |  |  | 214
407 | ТССЦ-103-0214 Приказ Минстроя России от 31.12.14 №937/пр | Трубы стальные электросварные прямошовные и спирально-шовные группы А и Б с сопротивлением по разрыву 38 кгс/мм2, наружный диаметр 426 мм, толщина стенки 4 мм | м | 2.8 | 2262.84 |  | 2262.84 | ТССЦ-103-0214 Трубы стальные электросварные прямошовные и спирально-шовные группы А и Б с сопротивлением по разрыву 38 кгс/мм2, наружный диаметр: 426 мм, толщина стенки 4 мм МАТ=6,54 | 6336 |  |  | 6336
408 | ТЕР08-01-003-05 Приказ Минстроя России от 31.12.14 №937/пр | Гидроизоляция стен, фундаментов боковая оклеечная по выравненной поверхности бутовой кладки, кирпичу и бетону в 2 слоя | 100 м2 изолируемой поверхности | 0.36 | 39694.84 | 965.85 | 30050.07 | ТЕР08-01-003-05 ТЕР08-01-003-05 [3-2016 И1] ОЗП=16,07; ЭМ=9,34; ЗПМ=16,07; МАТ=8,48 | 14290 | 3124 | 348 | 10818 | 46.8 | 16.85
8678.92
409 | ТССЦ-101-1742 Приказ Минстроя России от 31.12.14 №937/пр | Толь с крупнозернистой посыпкой гидроизоляционный марки ТГ-350 | м2 | -82.8 | 63.94 |  | 63.94 | ТЕР08-01-003-05 ТЕР08-01-003-05 [3-2016 И1] ОЗП=16,07; ЭМ=9,34; ЗПМ=16,07; МАТ=8,48 | -5294 |  |  | -5294
410 | ТЕР08-01-003-03 Приказ Минстроя России от 31.12.14 №937/пр | Гидроизоляция стен, фундаментов горизонтальная оклеечная в 2 слоя | 100 м2 изолируемой поверхности | 0.114 | 41840.24 | 1083.67 | 37416.74 | ТЕР08-01-003-03 ТЕР08-01-003-03 [3-2016 И1] ОЗП=16,07; ЭМ=9,5; ЗПМ=16,07; МАТ=8,09 | 4770 | 381 | 124 | 4265 | 20.1 | 2.29
3339.83
411 | ТССЦ-101-1742 Приказ Минстроя России от 31.12.14 №937/пр | Толь с крупнозернистой посыпкой гидроизоляционный марки ТГ-350 | м2 | -25.08 | 61 |  | 61 | ТЕР08-01-003-03 ТЕР08-01-003-03 [3-2016 И1] ОЗП=16,07; ЭМ=9,5; ЗПМ=16,07; МАТ=8,09 | -1530 |  |  | -1530
412 | ТССЦ-101-3322 Приказ Минстроя России от 31.12.14 №937/пр | Гидроизол, марка ГИ-Г для подземных сооружений | м2 | 107.88 | 35.44 |  | 35.44 | ТССЦ-101-3322 Гидроизол, марка ГИ-Г для подземных сооружений МАТ=4 | 3823 |  |  | 3823
413 | ТЕР08-02-016-01 Приказ Минстроя России от 31.12.14 №937/пр | Кладка прижимных стенок гидроизоляции в 1/2 кирпича на битумной мастике | 100 м2 стенки | 0.34 | 151537.08 | 5960.32 | 123661.46 | ТЕР08-02-016-01 ТЕР08-02-016-01 [3-2016 И1] ОЗП=16,07; ЭМ=8,54; ЗПМ=16,07; МАТ=9,05 | 51523 | 7451 | 2027 | 42045 | 131.89 | 44.84
[5 empty] | 21915.3 | 171.79 |  |  |  |  | 58 |  | 0.65 | 0.22
414 | ТССЦ-101-1887 Приказ Минстроя России от 31.12.14 №937/пр | Трубы хризотилцементные напорные ВТ6, диаметр условного прохода 150 мм | м | 1.5 | 304.1 |  | 304.1 | ТССЦ-101-1887 Трубы хризотилцементные напорные: ВТ6, диаметр условного прохода 150 мм МАТ=9,5 | 456 |  |  | 456
Устройство камер УТ-4
415 | ТЕР08-01-002-02 Приказ Минстроя России от 31.12.14 №937/пр | Устройство основания под фундаменты: щебеночного | 1 м3 основания | 5.2 | 1834.15 | 270.19 | 1181.82 | ТЕР08-01-002-02 ТЕР08-01-002-02 [3-2016 И1] ОЗП=16,07; ЭМ=4,48; ЗПМ=16,07; МАТ=6,48 | 9538 | 1987 | 1405 | 6146 | 2.4 | 12.48
[5 empty] | 382.14 | 108.79 |  |  |  |  | 566 |  | 0.54 | 2.81
416 | ТЕР07-06-002-01 Приказ Минстроя России от 31.12.14 №937/пр | Устройство камер со стенками: из бетонных блоков | 100 м3 бетонных и железобетонных конструкций | 0.1009 | 984871.08 | 82373.14 | 736682.7 | ТЕР07-06-002-01 ТЕР07-06-002-01 [3-2016 И1] ОЗП=16,07; ЭМ=8,38; ЗПМ=16,07; МАТ=6,91 | 99373 | 16731 | 8311 | 74331 | 926.24 | 93.46
[5 empty] | 165815.24 | 20608.81 |  |  |  |  | 2079 |  | 77.96 | 7.87
417 | ТССЦ-402-0002 Приказ Минстроя России от 31.12.14 №937/пр | Раствор готовый кладочный цементный марки 50 | м3 | -0.2926 | 3551.74 |  | 3551.74 | ТЕР07-06-002-01 ТЕР07-06-002-01 [3-2016 И1] ОЗП=16,07; ЭМ=8,38; ЗПМ=16,07; МАТ=6,91 | -1039 |  |  | -1039
418 | ТССЦ-401-0088 Приказ Минстроя России от 31.12.14 №937/пр | Бетон тяжелый, крупность заполнителя 10 мм, класс В22,5 (М300) | м3 | -5.227 | 5500.36 |  | 5500.36 | ТЕР07-06-002-01 ТЕР07-06-002-01 [3-2016 И1] ОЗП=16,07; ЭМ=8,38; ЗПМ=16,07; МАТ=6,91 | -28750 |  |  | -28750
419 | ТССЦ-204-0100 Приказ Минстроя России от 31.12.14 №937/пр | Горячекатаная арматурная сталь класса А-I, А-II, А-III | т | -0.9586 | 40278.39 |  | 40278.39 | ТЕР07-06-002-01 ТЕР07-06-002-01 [3-2016 И1] ОЗП=16,07; ЭМ=8,38; ЗПМ=16,07; МАТ=6,91 | -38611 |  |  | -38611
420 | ТССЦ-101-2535 Приказ Минстроя России от 31.12.14 №937/пр | Люки чугунные легкие | шт. | -1.413 | 2750.18 |  | 2750.18 | ТЕР07-06-002-01 ТЕР07-06-002-01 [3-2016 И1] ОЗП=16,07; ЭМ=8,38; ЗПМ=16,07; МАТ=6,91 | -3886 |  |  | -3886
421 | ТССЦ-403-8009 Приказ Минстроя России от 31.12.14 №937/пр | Блоки бетонные стен подвалов сплошные (ГОСТ13579-78) ФБС12-5-6-Т /бетон В7,5 (М100), объем 0,331 м3, расход арматуры 1,46 кг/ | шт. | 6 | 2135.12 |  | 2135.12 | ТССЦ-403-8009 Блоки бетонные стен подвалов сплошные (ГОСТ13579-78): ФБС12-5-6-Т /бетон В7,5 (М100), объем 0,331 м3, расход арматуры 1,46 кг/ МАТ=10,16 | 12811 |  |  | 12811
422 | ТССЦ-403-8006 Приказ Минстроя России от 31.12.14 №937/пр | Блоки бетонные стен подвалов сплошные (ГОСТ13579-78) ФБС12-5-3-Т /бетон В7,5 (М100), объем 0,159 м3, расход арматуры 0,74 кг/ | шт. | 6 | 1057.7 |  | 1057.7 | ТССЦ-403-8006 Блоки бетонные стен подвалов сплошные (ГОСТ13579-78): ФБС12-5-3-Т /бетон В7,5 (М100), объем 0,159 м3, расход арматуры 0,74 кг/ МАТ=10,14 | 6346 |  |  | 6346
423 | ТССЦ-403-8003 Приказ Минстроя России от 31.12.14 №937/пр | Блоки бетонные стен подвалов сплошные (ГОСТ13579-78) ФБС9-5-6-Т /бетон В7,5 (М100), объем 0,244 м3, расход арматуры 0,76 кг/ | шт. | 25 | 1568.78 |  | 1568.78 | ТССЦ-403-8003 Блоки бетонные стен подвалов сплошные (ГОСТ13579-78): ФБС9-5-6-Т /бетон В7,5 (М100), объем 0,244 м3, расход арматуры 0,76 кг/ МАТ=9,8 | 39220 |  |  | 39220
424 | ТССЦ-403-8296 Приказ Минстроя России от 31.12.14 №937/пр | Кольцо опорное КО-6 /бетон В15 (М200), объем 0,02 м3, расход ар-ры 1,10 кг/ (серия 3.900.1-14) | шт. | 4 | 640.92 |  | 640.92 | ТССЦ-403-8296 Кольцо опорное КО-6 /бетон В15 (М200), объем 0,02 м3, расход ар-ры 1,10 кг / (серия 3.900.1-14) МАТ=19,27 | 2564 |  |  | 2564
425 | ТССЦ-403-0847 Приказ Минстроя России от 31.12.14 №937/пр | Плита перекрытия с отверстиями ПТО 150.240.14-6 /бетон В20 (М250), объем 0,44 м3, расход ар-ры 111,7 кг/ (серия 3.006.1-8) | шт. | 2 | 10182.97 |  | 10182.97 | ТССЦ-403-0847 Плита перекрытия: с отверстиями ПТО 150.240.14-6 /бетон В20 (М250), объем 0,44 м3, расход ар-ры 111,7 кг/ (серия 3.006.1-8) МАТ=7,21 | 20366 |  |  | 20366
426 | ТССЦ-403-0458 Приказ Минстроя России от 31.12.14 №937/пр | Перемычка брусковая 3ПБ18-37-п /бетон В15 (М200), объем 0,048 м3, расход арматуры 4,20 кг/ (серия 1.038.1-1 вып. 1) | шт. | 8 | 804.7 |  | 804.7 | ТССЦ-403-0458 Перемычка брусковая: 3ПБ18-37-п /бетон В15 (М200), объем 0,048 м3, расход арматуры 4,20 кг/ (серия 1.038.1-1 вып. 1) МАТ=10,19 | 6438 |  |  | 6438
427 | ТССЦ-401-0006 Приказ Минстроя России от 31.12.14 №937/пр | Бетон тяжелый, класс В15 (М200) | м3 | 5.16 | 4164.3 |  | 4164.3 | ТССЦ-401-0006 Бетон тяжелый, класс: В15 (М200) МАТ=6,61 | 21488 |  |  | 21488
428 | ТССЦ-401-0003 Приказ Минстроя России от 31.12.14 №937/пр | Бетон тяжелый, класс В7,5 (М100) | м3 | 1.04 | 3829.56 |  | 3829.56 | ТССЦ-401-0003 Бетон тяжелый, класс: В7,5 (М100) МАТ=6,58 | 3983 |  |  | 3983
429 | ТССЦ-402-0004 Приказ Минстроя России от 31.12.14 №937/пр | Раствор готовый кладочный цементный марки 100 | м3 | 0.5 | 3980.9 |  | 3980.9 | ТССЦ-402-0004 Раствор готовый кладочный цементный марки: 100 МАТ=6,58 | 1990 |  |  | 1990
430 | ТССЦ-101-2536 Приказ Минстроя России от 31.12.14 №937/пр | Люки чугунные тяжелые | шт. | 2 | 4632.68 |  | 4632.68 | ТССЦ-101-2536 Люки чугунные: тяжелые МАТ=7,67 | 9265 |  |  | 9265
431 | ТССЦ-204-0069 Приказ Минстроя России от 31.12.14 №937/пр | Арматурные сетки сварные | т | 0.14349 | 57657.6 |  | 57657.6 | ТССЦ-204-0069 Арматурные сетки сварные МАТ=7,15 | 8273 |  |  | 8273
432 | ТССЦ-201-0650 Приказ Минстроя России от 31.12.14 №937/пр | Ограждения лестничных проемов, лестничные марши, пожарные лестницы | т | 0.0518 | 57510.53 |  | 57510.53 | ТССЦ-201-0650 Ограждения лестничных проемов, лестничные марши, пожарные лестницы МАТ=7,04 | 2979 |  |  | 2979
433 | ТЕР08-02-007-03 Приказ Минстроя России от 31.12.14 №937/пр | Установка металлических решеток приямков | 1 т металлических изделий | 0.00904 | 99307.55 | 2138.05 | 88992.12 | ТЕР08-02-007-03 ТЕР08-02-007-03 [3-2016 И1] ОЗП=16,07; ЭМ=9,66; ЗПМ=16,07; МАТ=7 | 898 | 74 | 19 | 805 | 47.38 | 0.43
[5 empty] | 8177.38 | 182.39 |  |  |  |  | 2 |  | 0.69 | 0.01
434 | ТЕР06-01-015-06 Приказ Минстроя России от 31.12.14 №937/пр | Установка стальных конструкций, остающихся в теле бетона | 1 т | 0.3245 | 72090.96 | 4404.23 | 58998.16 | ТЕР06-01-015-06 ТЕР06-01-015-06 [3-2016 И1] ОЗП=16,07; ЭМ=8,68; ЗПМ=16,07; МАТ=7,04 | 23394 | 2819 | 1429 | 19146 | 46.33 | 15.03
[5 empty] | 8688.57 | 462.66 |  |  |  |  | 150 |  | 1.75 | 0.57
435 | ТССЦ-201-0775 Приказ Минстроя России от 31.12.14 №937/пр | Конструктивные элементы вспомогательного назначения с преобладанием профильного проката без отверстий и сборосварочных операций | т | -0.3245 | 58502.4 |  | 58502.4 | ТССЦ-201-0775 Конструктивные элементы вспомогательного назначения: с преобладанием профильного проката без отверстий и сборосварочных операций МАТ=7,04 | -18984 |  |  | -18984
436 | ТССЦ-101-1046 Приказ Минстроя России от 31.12.14 №937/пр | Двутавры с параллельными гранями полок нормальные «Б», сталь полуспокойная, № 20-24 | т | 0.103 | 46485.35 |  | 46485.35 | ТССЦ-101-1046 Двутавры с параллельными гранями полок нормальные «Б», сталь: полуспокойная, № 20-24 МАТ=6,55 | 4788 |  |  | 4788
437 | ТССЦ-101-5430 Приказ Минстроя России от 31.12.14 №937/пр | Сталь полосовая | кг | 5.66 | 37.88 |  | 37.88 | ТССЦ-101-5430 Сталь полосовая МАТ=6,17 | 214 |  |  | 214
438 | ТССЦ-103-0214 Приказ Минстроя России от 31.12.14 №937/пр | Трубы стальные электросварные прямошовные и спирально-шовные группы А и Б с сопротивлением по разрыву 38 кгс/мм2, наружный диаметр 426 мм, толщина стенки 4 мм | м | 2.8 | 2262.84 |  | 2262.84 | ТССЦ-103-0214 Трубы стальные электросварные прямошовные и спирально-шовные группы А и Б с сопротивлением по разрыву 38 кгс/мм2, наружный диаметр: 426 мм, толщина стенки 4 мм МАТ=6,54 | 6336 |  |  | 6336
439 | ТССЦ-103-0187 Приказ Минстроя России от 31.12.14 №937/пр | Трубы стальные электросварные прямошовные со снятой фаской из стали марок БСт2кп-БСт4кп и БСт2пс-БСт4пс наружный диаметр 219 мм, толщина стенки 4 мм | м | 2.8 | 910.53 |  | 910.53 | ТССЦ-103-0187 Трубы стальные электросварные прямошовные со снятой фаской из стали марок БСт2кп-БСт4кп и БСт2пс-БСт4пс наружный диаметр: 219 мм, толщина стенки 4 мм МАТ=6,03 | 2549 |  |  | 2549
440 | ТЕР08-01-003-05 Приказ Минстроя России от 31.12.14 №937/пр | Гидроизоляция стен, фундаментов боковая оклеечная по выравненной поверхности бутовой кладки, кирпичу и бетону в 2 слоя | 100 м2 изолируемой поверхности | 0.34 | 39694.84 | 965.85 | 30050.07 | ТЕР08-01-003-05 ТЕР08-01-003-05 [3-2016 И1] ОЗП=16,07; ЭМ=9,34; ЗПМ=16,07; МАТ=8,48 | 13496 | 2951 | 328 | 10217 | 46.8 | 15.91
8678.92
441 | ТССЦ-101-1742 Приказ Минстроя России от 31.12.14 №937/пр | Толь с крупнозернистой посыпкой гидроизоляционный марки ТГ-350 | м2 | -78.2 | 63.94 |  | 63.94 | ТЕР08-01-003-05 ТЕР08-01-003-05 [3-2016 И1] ОЗП=16,07; ЭМ=9,34; ЗПМ=16,07; МАТ=8,48 | -5000 |  |  | -5000
442 | ТЕР08-01-003-03 Приказ Минстроя России от 31.12.14 №937/пр | Гидроизоляция стен, фундаментов горизонтальная оклеечная в 2 слоя | 100 м2 изолируемой поверхности | 0.13 | 41840.24 | 1083.67 | 37416.74 | ТЕР08-01-003-03 ТЕР08-01-003-03 [3-2016 И1] ОЗП=16,07; ЭМ=9,5; ЗПМ=16,07; МАТ=8,09 | 5439 | 434 | 141 | 4864 | 20.1 | 2.61
3339.83
443 | ТССЦ-101-1742 Приказ Минстроя России от 31.12.14 №937/пр | Толь с крупнозернистой посыпкой гидроизоляционный марки ТГ-350 | м2 | -28.6 | 61 |  | 61 | ТЕР08-01-003-03 ТЕР08-01-003-03 [3-2016 И1] ОЗП=16,07; ЭМ=9,5; ЗПМ=16,07; МАТ=8,09 | -1745 |  |  | -1745
444 | ТССЦ-101-3322 Приказ Минстроя России от 31.12.14 №937/пр | Гидроизол, марка ГИ-Г для подземных сооружений | м2 | 106.8 | 35.44 |  | 35.44 | ТССЦ-101-3322 Гидроизол, марка ГИ-Г для подземных сооружений МАТ=4 | 3785 |  |  | 3785
445 | ТЕР08-02-016-01 Приказ Минстроя России от 31.12.14 №937/пр | Кладка прижимных стенок гидроизоляции в 1/2 кирпича на битумной мастике | 100 м2 стенки | 0.316 | 151537.08 | 5960.32 | 123661.46 | ТЕР08-02-016-01 ТЕР08-02-016-01 [3-2016 И1] ОЗП=16,07; ЭМ=8,54; ЗПМ=16,07; МАТ=9,05 | 47886 | 6925 | 1883 | 39078 | 131.89 | 41.68
[5 empty] | 21915.3 | 171.79 |  |  |  |  | 54 |  | 0.65 | 0.21
446 | ТССЦ-101-1887 Приказ Минстроя России от 31.12.14 №937/пр | Трубы хризотилцементные напорные ВТ6, диаметр условного прохода 150 мм | м | 1.5 | 304.1 |  | 304.1 | ТССЦ-101-1887 Трубы хризотилцементные напорные: ВТ6, диаметр условного прохода 150 мм МАТ=9,5 | 456 |  |  | 456
Устройство камер УТ-5
447 | ТЕР08-01-002-02 Приказ Минстроя России от 31.12.14 №937/пр | Устройство основания под фундаменты: щебеночного | 1 м3 основания | 7.5 | 1834.15 | 270.19 | 1181.82 | ТЕР08-01-002-02 ТЕР08-01-002-02 [3-2016 И1] ОЗП=16,07; ЭМ=4,48; ЗПМ=16,07; МАТ=6,48 | 13756 | 2866 | 2026 | 8864 | 2.4 | 18
[5 empty] | 382.14 | 108.79 |  |  |  |  | 816 |  | 0.54 | 4.05
448 | ТЕР07-06-002-01 Приказ Минстроя России от 31.12.14 №937/пр | Устройство камер со стенками: из бетонных блоков | 100 м3 бетонных и железобетонных конструкций | 0.128 | 984871.08 | 82373.14 | 736682.7 | ТЕР07-06-002-01 ТЕР07-06-002-01 [3-2016 И1] ОЗП=16,07; ЭМ=8,38; ЗПМ=16,07; МАТ=6,91 | 126063 | 21224 | 10544 | 94295 | 926.24 | 118.56
[5 empty] | 165815.24 | 20608.81 |  |  |  |  | 2638 |  | 77.96 | 9.98
449 | ТССЦ-402-0002 Приказ Минстроя России от 31.12.14 №937/пр | Раствор готовый кладочный цементный марки 50 | м3 | -0.3712 | 3551.74 |  | 3551.74 | ТЕР07-06-002-01 ТЕР07-06-002-01 [3-2016 И1] ОЗП=16,07; ЭМ=8,38; ЗПМ=16,07; МАТ=6,91 | -1318 |  |  | -1318
450 | ТССЦ-401-0088 Приказ Минстроя России от 31.12.14 №937/пр | Бетон тяжелый, крупность заполнителя 10 мм, класс В22,5 (М300) | м3 | -6.63 | 5500.36 |  | 5500.36 | ТЕР07-06-002-01 ТЕР07-06-002-01 [3-2016 И1] ОЗП=16,07; ЭМ=8,38; ЗПМ=16,07; МАТ=6,91 | -36467 |  |  | -36467
451 | ТССЦ-204-0100 Приказ Минстроя России от 31.12.14 №937/пр | Горячекатаная арматурная сталь класса А-I, А-II, А-III | т | -1.216 | 40278.39 |  | 40278.39 | ТЕР07-06-002-01 ТЕР07-06-002-01 [3-2016 И1] ОЗП=16,07; ЭМ=8,38; ЗПМ=16,07; МАТ=6,91 | -48979 |  |  | -48979
452 | ТССЦ-101-2535 Приказ Минстроя России от 31.12.14 №937/пр | Люки чугунные легкие | шт. | -1.792 | 2750.18 |  | 2750.18 | ТЕР07-06-002-01 ТЕР07-06-002-01 [3-2016 И1] ОЗП=16,07; ЭМ=8,38; ЗПМ=16,07; МАТ=6,91 | -4928 |  |  | -4928
453 | ТССЦ-403-8009 Приказ Минстроя России от 31.12.14 №937/пр | Блоки бетонные стен подвалов сплошные (ГОСТ13579-78) ФБС12-5-6-Т /бетон В7,5 (М100), объем 0,331 м3, расход арматуры 1,46 кг/ | шт. | 13 | 2135.12 |  | 2135.12 | ТССЦ-403-8009 Блоки бетонные стен подвалов сплошные (ГОСТ13579-78): ФБС12-5-6-Т /бетон В7,5 (М100), объем 0,331 м3, расход арматуры 1,46 кг/ МАТ=10,16 | 27757 |  |  | 27757
454 | ТССЦ-403-8003 Приказ Минстроя России от 31.12.14 №937/пр | Блоки бетонные стен подвалов сплошные (ГОСТ13579-78) ФБС9-5-6-Т /бетон В7,5 (М100), объем 0,244 м3, расход арматуры 0,76 кг/ | шт. | 24 | 1568.78 |  | 1568.78 | ТССЦ-403-8003 Блоки бетонные стен подвалов сплошные (ГОСТ13579-78): ФБС9-5-6-Т /бетон В7,5 (М100), объем 0,244 м3, расход арматуры 0,76 кг/ МАТ=9,8 | 37651 |  |  | 37651
455 | ТССЦ-403-8006 Приказ Минстроя России от 31.12.14 №937/пр | Блоки бетонные стен подвалов сплошные (ГОСТ13579-78) ФБС12-5-3-Т /бетон В7,5 (М100), объем 0,159 м3, расход арматуры 0,74 кг/ | шт. | 4 | 1057.7 |  | 1057.7 | ТССЦ-403-8006 Блоки бетонные стен подвалов сплошные (ГОСТ13579-78): ФБС12-5-3-Т /бетон В7,5 (М100), объем 0,159 м3, расход арматуры 0,74 кг/ МАТ=10,14 | 4231 |  |  | 4231
456 | ТССЦ-403-8296 Приказ Минстроя России от 31.12.14 №937/пр | Кольцо опорное КО-6 /бетон В15 (М200), объем 0,02 м3, расход ар-ры 1,10 кг/ (серия 3.900.1-14) | шт. | 2 | 640.92 |  | 640.92 | ТССЦ-403-8296 Кольцо опорное КО-6 /бетон В15 (М200), объем 0,02 м3, расход ар-ры 1,10 кг / (серия 3.900.1-14) МАТ=19,27 | 1282 |  |  | 1282
457 | ТССЦ-403-0846 Приказ Минстроя России от 31.12.14 №937/пр | Плита перекрытия с отверстиями ПТО 150.180.14-6 /бетон В20 (М250), объем 0,32 м3, расход ар-ры 51,0 кг/ (серия 3.006.1-8) | шт. | 2 | 6741.11 |  | 6741.11 | ТССЦ-403-0846 Плита перекрытия: с отверстиями ПТО 150.180.14-6 /бетон В20 (М250), объем 0,32 м3, расход ар-ры 51,0 кг/ (серия 3.006.1-8) МАТ=8,32 | 13482 |  |  | 13482
458 | ТССЦ-403-0836 Приказ Минстроя России от 31.12.14 №937/пр | Плита перекрытия доборная ПТ 75.180.14-3 /бетон В15 (М200), объем 0,18 м3, расход ар-ры 7,6 кг/ (серия 3.006.1-8) | шт. | 4 | 3897.43 |  | 3897.43 | ТССЦ-403-0836 Плита перекрытия: доборная ПТ 75.180.14-3 /бетон В15 (М200), объем 0,18 м3, расход ар-ры 7,6 кг/ (серия 3.006.1-8) МАТ=11,1 | 15590 |  |  | 15590
459 | ТССЦ-403-0458 Приказ Минстроя России от 31.12.14 №937/пр | Перемычка брусковая 3ПБ18-37-п /бетон В15 (М200), объем 0,048 м3, расход арматуры 4,20 кг/ (серия 1.038.1-1 вып. 1) | шт. | 8 | 804.7 |  | 804.7 | ТССЦ-403-0458 Перемычка брусковая: 3ПБ18-37-п /бетон В15 (М200), объем 0,048 м3, расход арматуры 4,20 кг/ (серия 1.038.1-1 вып. 1) МАТ=10,19 | 6438 |  |  | 6438
460 | ТССЦ-403-0459 Приказ Минстроя России от 31.12.14 №937/пр | Перемычка брусковая 3ПБ-21-8-п /бетон В15 (М200), объем 0,055 м3, расход арматуры 1,73 кг/ (серия 1.038.1-1 вып. 1) | шт. | 8 | 861.9 |  | 861.9 | ТССЦ-403-0459 Перемычка брусковая: 3ПБ-21-8-п /бетон В15 (М200), объем 0,055 м3, расход арматуры 1,73 кг/ (серия 1.038.1-1 вып. 1) МАТ=11,15 | 6895 |  |  | 6895
461 | ТССЦ-401-0006 Приказ Минстроя России от 31.12.14 №937/пр | Бетон тяжелый, класс В15 (М200) | м3 | 6.5 | 4164.3 |  | 4164.3 | ТССЦ-401-0006 Бетон тяжелый, класс: В15 (М200) МАТ=6,61 | 27068 |  |  | 27068
462 | ТССЦ-401-0003 Приказ Минстроя России от 31.12.14 №937/пр | Бетон тяжелый, класс В7,5 (М100) | м3 | 1.44 | 3829.56 |  | 3829.56 | ТССЦ-401-0003 Бетон тяжелый, класс: В7,5 (М100) МАТ=6,58 | 5515 |  |  | 5515
463 | ТССЦ-402-0004 Приказ Минстроя России от 31.12.14 №937/пр | Раствор готовый кладочный цементный марки 100 | м3 | 0.5 | 3980.9 |  | 3980.9 | ТССЦ-402-0004 Раствор готовый кладочный цементный марки: 100 МАТ=6,58 | 1990 |  |  | 1990
464 | ТССЦ-101-2536 Приказ Минстроя России от 31.12.14 №937/пр | Люки чугунные тяжелые | шт. | 2 | 4632.68 |  | 4632.68 | ТССЦ-101-2536 Люки чугунные: тяжелые МАТ=7,67 | 9265 |  |  | 9265
465 | ТССЦ-204-0069 Приказ Минстроя России от 31.12.14 №937/пр | Арматурные сетки сварные | т | 0.15152 | 57657.6 |  | 57657.6 | ТССЦ-204-0069 Арматурные сетки сварные МАТ=7,15 | 8736 |  |  | 8736
466 | ТССЦ-201-0650 Приказ Минстроя России от 31.12.14 №937/пр | Ограждения лестничных проемов, лестничные марши, пожарные лестницы | т | 0.0518 | 57510.53 |  | 57510.53 | ТССЦ-201-0650 Ограждения лестничных проемов, лестничные марши, пожарные лестницы МАТ=7,04 | 2979 |  |  | 2979
467 | ТЕР08-02-007-03 Приказ Минстроя России от 31.12.14 №937/пр | Установка металлических решеток приямков | 1 т металлических изделий | 0.00904 | 99307.55 | 2138.05 | 88992.12 | ТЕР08-02-007-03 ТЕР08-02-007-03 [3-2016 И1] ОЗП=16,07; ЭМ=9,66; ЗПМ=16,07; МАТ=7 | 898 | 74 | 19 | 805 | 47.38 | 0.43
[5 empty] | 8177.38 | 182.39 |  |  |  |  | 2 |  | 0.69 | 0.01
468 | ТЕР06-01-015-06 Приказ Минстроя России от 31.12.14 №937/пр | Установка стальных конструкций, остающихся в теле бетона | 1 т | 0.314 | 72090.96 | 4404.23 | 58998.16 | ТЕР06-01-015-06 ТЕР06-01-015-06 [3-2016 И1] ОЗП=16,07; ЭМ=8,68; ЗПМ=16,07; МАТ=7,04 | 22637 | 2728 | 1383 | 18526 | 46.33 | 14.55
[5 empty] | 8688.57 | 462.66 |  |  |  |  | 145 |  | 1.75 | 0.55
469 | ТССЦ-201-0775 Приказ Минстроя России от 31.12.14 №937/пр | Конструктивные элементы вспомогательного назначения с преобладанием профильного проката без отверстий и сборосварочных операций | т | -0.314 | 58502.4 |  | 58502.4 | ТЕР06-01-015-06 ТЕР06-01-015-06 [3-2016 И1] ОЗП=16,07; ЭМ=8,68; ЗПМ=16,07; МАТ=7,04 | -18370 |  |  | -18370
470 | ТССЦ-101-1046 Приказ Минстроя России от 31.12.14 №937/пр | Двутавры с параллельными гранями полок нормальные «Б», сталь полуспокойная, № 20-24 | т | 0.103 | 46485.35 |  | 46485.35 | ТССЦ-101-1046 Двутавры с параллельными гранями полок нормальные «Б», сталь: полуспокойная, № 20-24 МАТ=6,55 | 4788 |  |  | 4788
471 | ТССЦ-101-5430 Приказ Минстроя России от 31.12.14 №937/пр | Сталь полосовая | кг | 5.66 | 37.88 |  | 37.88 | ТССЦ-101-5430 Сталь полосовая МАТ=6,17 | 214 |  |  | 214
472 | ТССЦ-103-0214 Приказ Минстроя России от 31.12.14 №937/пр | Трубы стальные электросварные прямошовные и спирально-шовные группы А и Б с сопротивлением по разрыву 38 кгс/мм2, наружный диаметр 426 мм, толщина стенки 4 мм | м | 2.8 | 2262.84 |  | 2262.84 | ТССЦ-103-0214 Трубы стальные электросварные прямошовные и спирально-шовные группы А и Б с сопротивлением по разрыву 38 кгс/мм2, наружный диаметр: 426 мм, толщина стенки 4 мм МАТ=6,54 | 6336 |  |  | 6336
473 | ТССЦ-103-0187 Приказ Минстроя России от 31.12.14 №937/пр | Трубы стальные электросварные прямошовные со снятой фаской из стали марок БСт2кп-БСт4кп и БСт2пс-БСт4пс наружный диаметр 219 мм, толщина стенки 4 мм | м | 2.8 | 910.53 |  | 910.53 | ТССЦ-103-0187 Трубы стальные электросварные прямошовные со снятой фаской из стали марок БСт2кп-БСт4кп и БСт2пс-БСт4пс наружный диаметр: 219 мм, толщина стенки 4 мм МАТ=6,03 | 2549 |  |  | 2549
474 | ТЕР08-01-003-05 Приказ Минстроя России от 31.12.14 №937/пр | Гидроизоляция стен, фундаментов боковая оклеечная по выравненной поверхности бутовой кладки, кирпичу и бетону в 2 слоя | 100 м2 изолируемой поверхности | 0.34 | 39694.84 | 965.85 | 30050.07 | ТЕР08-01-003-05 ТЕР08-01-003-05 [3-2016 И1] ОЗП=16,07; ЭМ=9,34; ЗПМ=16,07; МАТ=8,48 | 13496 | 2951 | 328 | 10217 | 46.8 | 15.91
8678.92
475 | ТССЦ-101-1742 Приказ Минстроя России от 31.12.14 №937/пр | Толь с крупнозернистой посыпкой гидроизоляционный марки ТГ-350 | м2 | -78.2 | 63.94 |  | 63.94 | ТЕР08-01-003-05 ТЕР08-01-003-05 [3-2016 И1] ОЗП=16,07; ЭМ=9,34; ЗПМ=16,07; МАТ=8,48 | -5000 |  |  | -5000
476 | ТЕР08-01-003-03 Приказ Минстроя России от 31.12.14 №937/пр | Гидроизоляция стен, фундаментов горизонтальная оклеечная в 2 слоя | 100 м2 изолируемой поверхности | 0.13 | 41840.24 | 1083.67 | 37416.74 | ТЕР08-01-003-03 ТЕР08-01-003-03 [3-2016 И1] ОЗП=16,07; ЭМ=9,5; ЗПМ=16,07; МАТ=8,09 | 5439 | 434 | 141 | 4864 | 20.1 | 2.61
3339.83
477 | ТССЦ-101-1742 Приказ Минстроя России от 31.12.14 №937/пр | Толь с крупнозернистой посыпкой гидроизоляционный марки ТГ-350 | м2 | -28.6 | 61 |  | 61 | ТЕР08-01-003-03 ТЕР08-01-003-03 [3-2016 И1] ОЗП=16,07; ЭМ=9,5; ЗПМ=16,07; МАТ=8,09 | -1745 |  |  | -1745
478 | ТССЦ-101-3322 Приказ Минстроя России от 31.12.14 №937/пр | Гидроизол, марка ГИ-Г для подземных сооружений | м2 | 106.8 | 35.44 |  | 35.44 | ТССЦ-101-3322 Гидроизол, марка ГИ-Г для подземных сооружений МАТ=4 | 3785 |  |  | 3785
479 | ТЕР08-02-016-01 Приказ Минстроя России от 31.12.14 №937/пр | Кладка прижимных стенок гидроизоляции в 1/2 кирпича на битумной мастике | 100 м2 стенки | 0.367 | 151537.08 | 5960.32 | 123661.46 | ТЕР08-02-016-01 ТЕР08-02-016-01 [3-2016 И1] ОЗП=16,07; ЭМ=8,54; ЗПМ=16,07; МАТ=9,05 | 55614 | 8043 | 2187 | 45384 | 131.89 | 48.4
[5 empty] | 21915.3 | 171.79 |  |  |  |  | 63 |  | 0.65 | 0.24
480 | ТССЦ-101-1887 Приказ Минстроя России от 31.12.14 №937/пр | Трубы хризотилцементные напорные ВТ6, диаметр условного прохода 150 мм | м | 1.5 | 304.1 |  | 304.1 | ТССЦ-101-1887 Трубы хризотилцементные напорные: ВТ6, диаметр условного прохода 150 мм МАТ=9,5 | 456 |  |  | 456
Устройство камер УТ-6
481 | ТЕР08-01-002-02 Приказ Минстроя России от 31.12.14 №937/пр | Устройство основания под фундаменты: щебеночного | 1 м3 основания | 4.74 | 1834.15 | 270.19 | 1181.82 | ТЕР08-01-002-02 ТЕР08-01-002-02 [3-2016 И1] ОЗП=16,07; ЭМ=4,48; ЗПМ=16,07; МАТ=6,48 | 8694 | 1811 | 1281 | 5602 | 2.4 | 11.38
[5 empty] | 382.14 | 108.79 |  |  |  |  | 516 |  | 0.54 | 2.56
482 | ТЕР07-06-002-01 Приказ Минстроя России от 31.12.14 №937/пр | Устройство камер со стенками: из бетонных блоков | 100 м3 бетонных и железобетонных конструкций | 0.11364 | 984871.08 | 82373.14 | 736682.7 | ТЕР07-06-002-01 ТЕР07-06-002-01 [3-2016 И1] ОЗП=16,07; ЭМ=8,38; ЗПМ=16,07; МАТ=6,91 | 111921 | 18843 | 9361 | 83717 | 926.24 | 105.26
[5 empty] | 165815.24 | 20608.81 |  |  |  |  | 2342 |  | 77.96 | 8.86
483 | ТССЦ-402-0002 Приказ Минстроя России от 31.12.14 №937/пр | Раствор готовый кладочный цементный марки 50 | м3 | -0.3296 | 3551.74 |  | 3551.74 | ТЕР07-06-002-01 ТЕР07-06-002-01 [3-2016 И1] ОЗП=16,07; ЭМ=8,38; ЗПМ=16,07; МАТ=6,91 | -1171 |  |  | -1171
484 | ТССЦ-401-0088 Приказ Минстроя России от 31.12.14 №937/пр | Бетон тяжелый, крупность заполнителя 10 мм, класс В22,5 (М300) | м3 | -5.887 | 5500.36 |  | 5500.36 | ТЕР07-06-002-01 ТЕР07-06-002-01 [3-2016 И1] ОЗП=16,07; ЭМ=8,38; ЗПМ=16,07; МАТ=6,91 | -32381 |  |  | -32381
485 | ТССЦ-204-0100 Приказ Минстроя России от 31.12.14 №937/пр | Горячекатаная арматурная сталь класса А-I, А-II, А-III | т | -1.08 | 40278.39 |  | 40278.39 | ТЕР07-06-002-01 ТЕР07-06-002-01 [3-2016 И1] ОЗП=16,07; ЭМ=8,38; ЗПМ=16,07; МАТ=6,91 | -43501 |  |  | -43501
486 | ТССЦ-101-2535 Приказ Минстроя России от 31.12.14 №937/пр | Люки чугунные легкие | шт. | -1.591 | 2750.18 |  | 2750.18 | ТЕР07-06-002-01 ТЕР07-06-002-01 [3-2016 И1] ОЗП=16,07; ЭМ=8,38; ЗПМ=16,07; МАТ=6,91 | -4376 |  |  | -4376
487 | ТССЦ-403-8009 Приказ Минстроя России от 31.12.14 №937/пр | Блоки бетонные стен подвалов сплошные (ГОСТ13579-78) ФБС12-5-6-Т /бетон В7,5 (М100), объем 0,331 м3, расход арматуры 1,46 кг/ | шт. | 10 | 2135.12 |  | 2135.12 | ТССЦ-403-8009 Блоки бетонные стен подвалов сплошные (ГОСТ13579-78): ФБС12-5-6-Т /бетон В7,5 (М100), объем 0,331 м3, расход арматуры 1,46 кг/ МАТ=10,16 | 21351 |  |  | 21351
488 | ТССЦ-403-8003 Приказ Минстроя России от 31.12.14 №937/пр | Блоки бетонные стен подвалов сплошные (ГОСТ13579-78) ФБС9-5-6-Т /бетон В7,5 (М100), объем 0,244 м3, расход арматуры 0,76 кг/ | шт. | 33 | 1568.78 |  | 1568.78 | ТССЦ-403-8003 Блоки бетонные стен подвалов сплошные (ГОСТ13579-78): ФБС9-5-6-Т /бетон В7,5 (М100), объем 0,244 м3, расход арматуры 0,76 кг/ МАТ=9,8 | 51770 |  |  | 51770
489 | ТССЦ-403-8268 Приказ Минстроя России от 31.12.14 №937/пр | Кольцо стеновое смотровых колодцев КС7.3 /бетон В15 (М200), объем 0,05 м3, расход арматуры 1,64 кг/ (серия 3.900.1-14) | шт. | 2 | 1266.9 |  | 1266.9 | ТССЦ-403-8268 Кольцо стеновое смотровых колодцев: КС7.3 /бетон В15 (М200), объем 0,05 м3, расход арматуры 1,64 кг/ (серия 3.900.1-14) МАТ=15,24 | 2534 |  |  | 2534
490 | ТССЦ-403-8296 Приказ Минстроя России от 31.12.14 №937/пр | Кольцо опорное КО-6 /бетон В15 (М200), объем 0,02 м3, расход ар-ры 1,10 кг/ (серия 3.900.1-14) | шт. | 4 | 640.92 |  | 640.92 | ТССЦ-403-8296 Кольцо опорное КО-6 /бетон В15 (М200), объем 0,02 м3, расход ар-ры 1,10 кг / (серия 3.900.1-14) МАТ=19,27 | 2564 |  |  | 2564
491 | ТССЦ-403-0847 Приказ Минстроя России от 31.12.14 №937/пр | Плита перекрытия с отверстиями ПТО 150.240.14-6 /бетон В20 (М250), объем 0,44 м3, расход ар-ры 111,7 кг/ (серия 3.006.1-8) | шт. | 2 | 10182.97 |  | 10182.97 | ТССЦ-403-0847 Плита перекрытия: с отверстиями ПТО 150.240.14-6 /бетон В20 (М250), объем 0,44 м3, расход ар-ры 111,7 кг/ (серия 3.006.1-8) МАТ=7,21 | 20366 |  |  | 20366
492 | ТССЦ-403-0456 Приказ Минстроя России от 31.12.14 №937/пр | Перемычка брусковая 3ПБ-13-37-п /бетон В15 (М200), объем 0,034 м3, расход арматуры 2,06 кг/ (серия 1.038.1-1 вып. 1) | шт. | 8 | 569.86 |  | 569.86 | ТССЦ-403-0456 Перемычка брусковая: 3ПБ-13-37-п /бетон В15 (М200), объем 0,034 м3, расход арматуры 2,06 кг/ (серия 1.038.1-1 вып. 1) МАТ=10,94 | 4559 |  |  | 4559
493 | ТССЦ-401-0006 Приказ Минстроя России от 31.12.14 №937/пр | Бетон тяжелый, класс В15 (М200) | м3 | 4.34 | 4164.3 |  | 4164.3 | ТССЦ-401-0006 Бетон тяжелый, класс: В15 (М200) МАТ=6,61 | 18073 |  |  | 18073
494 | ТССЦ-401-0003 Приказ Минстроя России от 31.12.14 №937/пр | Бетон тяжелый, класс В7,5 (М100) | м3 | 1.15 | 3829.56 |  | 3829.56 | ТССЦ-401-0003 Бетон тяжелый, класс: В7,5 (М100) МАТ=6,58 | 4404 |  |  | 4404
495 | ТССЦ-402-0004 Приказ Минстроя России от 31.12.14 №937/пр | Раствор готовый кладочный цементный марки 100 | м3 | 0.5 | 3980.9 |  | 3980.9 | ТССЦ-402-0004 Раствор готовый кладочный цементный марки: 100 МАТ=6,58 | 1990 |  |  | 1990
496 | ТССЦ-101-2536 Приказ Минстроя России от 31.12.14 №937/пр | Люки чугунные тяжелые | шт. | 2 | 4632.68 |  | 4632.68 | ТССЦ-101-2536 Люки чугунные: тяжелые МАТ=7,67 | 9265 |  |  | 9265
497 | ТССЦ-204-0069 Приказ Минстроя России от 31.12.14 №937/пр | Арматурные сетки сварные | т | 0.14349 | 57657.6 |  | 57657.6 | ТССЦ-204-0069 Арматурные сетки сварные МАТ=7,15 | 8273 |  |  | 8273
498 | ТССЦ-201-0650 Приказ Минстроя России от 31.12.14 №937/пр | Ограждения лестничных проемов, лестничные марши, пожарные лестницы | т | 0.0518 | 57510.53 |  | 57510.53 | ТССЦ-201-0650 Ограждения лестничных проемов, лестничные марши, пожарные лестницы МАТ=7,04 | 2979 |  |  | 2979
499 | ТЕР08-02-007-03 Приказ Минстроя России от 31.12.14 №937/пр | Установка металлических решеток приямков | 1 т металлических изделий | 0.00904 | 99307.55 | 2138.05 | 88992.12 | ТЕР08-02-007-03 ТЕР08-02-007-03 [3-2016 И1] ОЗП=16,07; ЭМ=9,66; ЗПМ=16,07; МАТ=7 | 898 | 74 | 19 | 805 | 47.38 | 0.43
[5 empty] | 8177.38 | 182.39 |  |  |  |  | 2 |  | 0.69 | 0.01
500 | ТЕР06-01-015-06 Приказ Минстроя России от 31.12.14 №937/пр | Установка стальных конструкций, остающихся в теле бетона | 1 т | 0.22522 | 72090.96 | 4404.23 | 58998.16 | ТЕР06-01-015-06 ТЕР06-01-015-06 [3-2016 И1] ОЗП=16,07; ЭМ=8,68; ЗПМ=16,07; МАТ=7,04 | 16236 | 1957 | 992 | 13287 | 46.33 | 10.43
[5 empty] | 8688.57 | 462.66 |  |  |  |  | 104 |  | 1.75 | 0.39
501 | ТССЦ-201-0775 Приказ Минстроя России от 31.12.14 №937/пр | Конструктивные элементы вспомогательного назначения с преобладанием профильного проката без отверстий и сборосварочных операций | т | -0.2252 | 58502.4 |  | 58502.4 | ТЕР06-01-015-06 ТЕР06-01-015-06 [3-2016 И1] ОЗП=16,07; ЭМ=8,68; ЗПМ=16,07; МАТ=7,04 | -13175 |  |  | -13175
502 | ТССЦ-101-1046 Приказ Минстроя России от 31.12.14 №937/пр | Двутавры с параллельными гранями полок нормальные «Б», сталь полуспокойная, № 20-24 | т | 0.103 | 46485.35 |  | 46485.35 | ТССЦ-101-1046 Двутавры с параллельными гранями полок нормальные «Б», сталь: полуспокойная, № 20-24 МАТ=6,55 | 4788 |  |  | 4788
503 | ТССЦ-101-5430 Приказ Минстроя России от 31.12.14 №937/пр | Сталь полосовая | кг | 5.66 | 37.88 |  | 37.88 | ТССЦ-101-5430 Сталь полосовая МАТ=6,17 | 214 |  |  | 214
504 | ТССЦ-103-0214 Приказ Минстроя России от 31.12.14 №937/пр | Трубы стальные электросварные прямошовные и спирально-шовные группы А и Б с сопротивлением по разрыву 38 кгс/мм2, наружный диаметр 426 мм, толщина стенки 4 мм | м | 2.8 | 2262.84 |  | 2262.84 | ТССЦ-103-0214 Трубы стальные электросварные прямошовные и спирально-шовные группы А и Б с сопротивлением по разрыву 38 кгс/мм2, наружный диаметр: 426 мм, толщина стенки 4 мм МАТ=6,54 | 6336 |  |  | 6336
505 | ТЕР08-01-003-05 Приказ Минстроя России от 31.12.14 №937/пр | Гидроизоляция стен, фундаментов боковая оклеечная по выравненной поверхности бутовой кладки, кирпичу и бетону в 2 слоя | 100 м2 изолируемой поверхности | 0.372 | 39694.84 | 965.85 | 30050.07 | ТЕР08-01-003-05 ТЕР08-01-003-05 [3-2016 И1] ОЗП=16,07; ЭМ=9,34; ЗПМ=16,07; МАТ=8,48 | 14766 | 3229 | 359 | 11178 | 46.8 | 17.41
8678.92
506 | ТССЦ-101-1742 Приказ Минстроя России от 31.12.14 №937/пр | Толь с крупнозернистой посыпкой гидроизоляционный марки ТГ-350 | м2 | -85.56 | 63.94 |  | 63.94 | ТЕР08-01-003-05 ТЕР08-01-003-05 [3-2016 И1] ОЗП=16,07; ЭМ=9,34; ЗПМ=16,07; МАТ=8,48 | -5471 |  |  | -5471
507 | ТЕР08-01-003-03 Приказ Минстроя России от 31.12.14 №937/пр | Гидроизоляция стен, фундаментов горизонтальная оклеечная в 2 слоя | 100 м2 изолируемой поверхности | 0.123 | 41840.24 | 1083.67 | 37416.74 | ТЕР08-01-003-03 ТЕР08-01-003-03 [3-2016 И1] ОЗП=16,07; ЭМ=9,5; ЗПМ=16,07; МАТ=8,09 | 5146 | 411 | 133 | 4602 | 20.1 | 2.47
3339.83
508 | ТССЦ-101-1742 Приказ Минстроя России от 31.12.14 №937/пр | Толь с крупнозернистой посыпкой гидроизоляционный марки ТГ-350 | м2 | -27.06 | 61 |  | 61 | ТЕР08-01-003-03 ТЕР08-01-003-03 [3-2016 И1] ОЗП=16,07; ЭМ=9,5; ЗПМ=16,07; МАТ=8,09 | -1651 |  |  | -1651
509 | ТССЦ-101-3322 Приказ Минстроя России от 31.12.14 №937/пр | Гидроизол, марка ГИ-Г для подземных сооружений | м2 | 112.62 | 35.44 |  | 35.44 | ТССЦ-101-3322 Гидроизол, марка ГИ-Г для подземных сооружений МАТ=4 | 3991 |  |  | 3991
510 | ТЕР08-02-016-01 Приказ Минстроя России от 31.12.14 №937/пр | Кладка прижимных стенок гидроизоляции в 1/2 кирпича на битумной мастике | 100 м2 стенки | 0.353 | 151537.08 | 5960.32 | 123661.46 | ТЕР08-02-016-01 ТЕР08-02-016-01 [3-2016 И1] ОЗП=16,07; ЭМ=8,54; ЗПМ=16,07; МАТ=9,05 | 53493 | 7736 | 2104 | 43653 | 131.89 | 46.56
[5 empty] | 21915.3 | 171.79 |  |  |  |  | 61 |  | 0.65 | 0.23
511 | ТССЦ-101-1887 Приказ Минстроя России от 31.12.14 №937/пр | Трубы хризотилцементные напорные ВТ6, диаметр условного прохода 150 мм | м | 1.5 | 304.1 |  | 304.1 | ТССЦ-101-1887 Трубы хризотилцементные напорные: ВТ6, диаметр условного прохода 150 мм МАТ=9,5 | 456 |  |  | 456
Устройство камер УТ-9
512 | ТЕР08-01-002-02 Приказ Минстроя России от 31.12.14 №937/пр | Устройство основания под фундаменты: щебеночного | 1 м3 основания | 1.18 | 1834.15 | 270.19 | 1181.82 | ТЕР08-01-002-02 ТЕР08-01-002-02 [3-2016 И1] ОЗП=16,07; ЭМ=4,48; ЗПМ=16,07; МАТ=6,48 | 2164 | 451 | 319 | 1394 | 2.4 | 2.83
[5 empty] | 382.14 | 108.79 |  |  |  |  | 128 |  | 0.54 | 0.64
513 | ТЕР07-06-002-01 Приказ Минстроя России от 31.12.14 №937/пр | Устройство камер со стенками: из бетонных блоков | 100 м3 бетонных и железобетонных конструкций | 0.11364 | 984871.08 | 82373.14 | 736682.7 | ТЕР07-06-002-01 ТЕР07-06-002-01 [3-2016 И1] ОЗП=16,07; ЭМ=8,38; ЗПМ=16,07; МАТ=6,91 | 111921 | 18843 | 9361 | 83717 | 926.24 | 105.26
[5 empty] | 165815.24 | 20608.81 |  |  |  |  | 2342 |  | 77.96 | 8.86
514 | ТССЦ-402-0002 Приказ Минстроя России от 31.12.14 №937/пр | Раствор готовый кладочный цементный марки 50 | м3 | -0.3296 | 3551.74 |  | 3551.74 | ТЕР07-06-002-01 ТЕР07-06-002-01 [3-2016 И1] ОЗП=16,07; ЭМ=8,38; ЗПМ=16,07; МАТ=6,91 | -1171 |  |  | -1171
515 | ТССЦ-401-0088 Приказ Минстроя России от 31.12.14 №937/пр | Бетон тяжелый, крупность заполнителя 10 мм, класс В22,5 (М300) | м3 | -5.887 | 5500.36 |  | 5500.36 | ТЕР07-06-002-01 ТЕР07-06-002-01 [3-2016 И1] ОЗП=16,07; ЭМ=8,38; ЗПМ=16,07; МАТ=6,91 | -32381 |  |  | -32381
516 | ТССЦ-204-0100 Приказ Минстроя России от 31.12.14 №937/пр | Горячекатаная арматурная сталь класса А-I, А-II, А-III | т | -1.08 | 40278.39 |  | 40278.39 | ТЕР07-06-002-01 ТЕР07-06-002-01 [3-2016 И1] ОЗП=16,07; ЭМ=8,38; ЗПМ=16,07; МАТ=6,91 | -43501 |  |  | -43501
517 | ТССЦ-101-2535 Приказ Минстроя России от 31.12.14 №937/пр | Люки чугунные легкие | шт. | -1.591 | 2750.18 |  | 2750.18 | ТЕР07-06-002-01 ТЕР07-06-002-01 [3-2016 И1] ОЗП=16,07; ЭМ=8,38; ЗПМ=16,07; МАТ=6,91 | -4376 |  |  | -4376
518 | ТССЦ-403-8009 Приказ Минстроя России от 31.12.14 №937/пр | Блоки бетонные стен подвалов сплошные (ГОСТ13579-78) ФБС12-5-6-Т /бетон В7,5 (М100), объем 0,331 м3, расход арматуры 1,46 кг/ | шт. | 10 | 2135.12 |  | 2135.12 | ТССЦ-403-8009 Блоки бетонные стен подвалов сплошные (ГОСТ13579-78): ФБС12-5-6-Т /бетон В7,5 (М100), объем 0,331 м3, расход арматуры 1,46 кг/ МАТ=10,16 | 21351 |  |  | 21351
519 | ТССЦ-403-8003 Приказ Минстроя России от 31.12.14 №937/пр | Блоки бетонные стен подвалов сплошные (ГОСТ13579-78) ФБС9-5-6-Т /бетон В7,5 (М100), объем 0,244 м3, расход арматуры 0,76 кг/ | шт. | 18 | 1568.78 |  | 1568.78 | ТССЦ-403-8003 Блоки бетонные стен подвалов сплошные (ГОСТ13579-78): ФБС9-5-6-Т /бетон В7,5 (М100), объем 0,244 м3, расход арматуры 0,76 кг/ МАТ=9,8 | 28238 |  |  | 28238
593 | ТССЦ-403-8296 Приказ Минстроя России от 31.12.14 №937/пр | Кольцо опорное КО-6 /бетон В15 (М200), объем 0,02 м3, расход ар-ры 1,10 кг / (серия 3.900.1-14) | шт. | 4 | 640.92 |  | 640.92 | ТССЦ-403-8296 Кольцо опорное КО-6 /бетон В15 (М200), объем 0,02 м3, расход ар-ры 1,10 кг / (серия 3.900.1-14) МАТ=19,27 | 2564 |  |  | 2564
594 | ТССЦ-403-0845 Приказ Минстроя России от 31.12.14 №937/пр | Плита перекрытия с отверстиями ПТО 150.150.12-6 /бетон В15 (М200), объем 0,22 м3, расход ар-ры 40,7 кг/ (серия 3.006.1-8) | шт. | 2 | 4944.48 |  | 4944.48 | ТССЦ-403-0845 Плита перекрытия: с отверстиями ПТО 150.150.12-6 /бетон В15 (М200), объем 0,22 м3, расход ар-ры 40,7 кг/ (серия 3.006.1-8) МАТ=8,39 | 9889 |  |  | 9889
597 | ТССЦ-401-0006 Приказ Минстроя России от 31.12.14 №937/пр | Бетон тяжелый, класс В15 (М200) | м3 | 3.4 | 4164.3 |  | 4164.3 | ТССЦ-401-0006 Бетон тяжелый, класс: В15 (М200) МАТ=6,61 | 14159 |  |  | 14159
521 | ТССЦ-401-0003 Приказ Минстроя России от 31.12.14 №937/пр | Бетон тяжелый, класс В7,5 (М100) | м3 | 1.09 | 3829.56 |  | 3829.56 | ТССЦ-401-0003 Бетон тяжелый, класс: В7,5 (М100) МАТ=6,58 | 4174 |  |  | 4174
522 | ТССЦ-402-0004 Приказ Минстроя России от 31.12.14 №937/пр | Раствор готовый кладочный цементный марки 100 | м3 | 0.33 | 3980.9 |  | 3980.9 | ТССЦ-402-0004 Раствор готовый кладочный цементный марки: 100 МАТ=6,58 | 1314 |  |  | 1314
523 | ТССЦ-101-2536 Приказ Минстроя России от 31.12.14 №937/пр | Люки чугунные тяжелые | шт. | 2 | 4632.68 |  | 4632.68 | ТССЦ-101-2536 Люки чугунные: тяжелые МАТ=7,67 | 9265 |  |  | 9265
524 | ТССЦ-204-0069 Приказ Минстроя России от 31.12.14 №937/пр | Арматурные сетки сварные | т | 0.10604 | 57657.6 |  | 57657.6 | ТССЦ-204-0069 Арматурные сетки сварные МАТ=7,15 | 6114 |  |  | 6114
525 | ТССЦ-201-0650 Приказ Минстроя России от 31.12.14 №937/пр | Ограждения лестничных проемов, лестничные марши, пожарные лестницы | т | 0.0518 | 57510.53 |  | 57510.53 | ТССЦ-201-0650 Ограждения лестничных проемов, лестничные марши, пожарные лестницы МАТ=7,04 | 2979 |  |  | 2979
526 | ТЕР08-02-007-03 Приказ Минстроя России от 31.12.14 №937/пр | Установка металлических решеток приямков | 1 т металлических изделий | 0.00904 | 99307.55 | 2138.05 | 88992.12 | ТЕР08-02-007-03 ТЕР08-02-007-03 [3-2016 И1] ОЗП=16,07; ЭМ=9,66; ЗПМ=16,07; МАТ=7 | 898 | 74 | 19 | 805 | 47.38 | 0.43
[5 empty] | 8177.38 | 182.39 |  |  |  |  | 2 |  | 0.69 | 0.01
527 | ТЕР06-01-015-06 Приказ Минстроя России от 31.12.14 №937/пр | Установка стальных конструкций, остающихся в теле бетона | 1 т | 0.0027 | 72090.96 | 4404.23 | 58998.16 | ТЕР06-01-015-06 ТЕР06-01-015-06 [3-2016 И1] ОЗП=16,07; ЭМ=8,68; ЗПМ=16,07; МАТ=7,04 | 195 | 23 | 12 | 160 | 46.33 | 0.13
[5 empty] | 8688.57 | 462.66 |  |  |  |  | 1 |  | 1.75
528 | ТССЦ-201-0775 Приказ Минстроя России от 31.12.14 №937/пр | Конструктивные элементы вспомогательного назначения с преобладанием профильного проката без отверстий и сборосварочных операций | т | -0.0027 | 58502.4 |  | 58502.4 | ТЕР06-01-015-06 ТЕР06-01-015-06 [3-2016 И1] ОЗП=16,07; ЭМ=8,68; ЗПМ=16,07; МАТ=7,04 | -158 |  |  | -158
529 | ТССЦ-101-1929 Приказ Минстроя России от 31.12.14 №937/пр | Болты анкерные | т | 0.00018 | 64624.7 |  | 64624.7 | ТССЦ-101-1929 Болты анкерные МАТ=6,02 | 12 |  |  | 12
530 | ТССЦ-101-0978 Приказ Минстроя России от 31.12.14 №937/пр | Полосовой горячекатаный прокат толщиной 10-75 мм, при ширине 100-200 мм, из углеродистой стали обыкновенного качества марки Ст3пс | т | 0.00251 | 39853.6 |  | 39853.6 | ТССЦ-101-0978 Полосовой горячекатаный прокат толщиной 10-75 мм, при ширине 100-200 мм, из углеродистой стали обыкновенного качества марки: Ст3пс МАТ=6,2 | 100 |  |  | 100
531 | ТЕР09-03-039-01 Приказ Минстроя России от 31.12.14 №937/пр | Монтаж опорных конструкций для крепления трубопроводов внутри зданий и сооружений, массой: до 0,1 т | 1 т конструкций | 0.01054 | 18013.23 | 1988.92 | 1843.82 | ТЕР09-03-039-01 ТЕР09-03-039-01 [3-2016 И1] ОЗП=16,07; ЭМ=5,59; ЗПМ=16,07; МАТ=6,78 | 190 | 149 | 21 | 20 | 80.22 | 0.85
[5 empty] | 14180.49 | 29.09 | [6 empty] | 0.11
532 | ТССЦ-201-0778 Приказ Минстроя России от 31.12.14 №937/пр конструкция опоры | Прочие индивидуальные сварные конструкции, масса сборочной единицы до 0,1 т | т | 0.01054 | 75354.57 |  | 75354.57 | ТССЦ-201-0778 Прочие индивидуальные сварные конструкции, масса сборочной единицы: до 0,1 т МАТ=7,03 | 794 |  |  | 794
533 | ТЕР08-01-003-05 Приказ Минстроя России от 31.12.14 №937/пр | Гидроизоляция стен, фундаментов боковая оклеечная по выравненной поверхности бутовой кладки, кирпичу и бетону в 2 слоя | 100 м2 изолируемой поверхности | 0.25 | 39694.84 | 965.85 | 30050.07 | ТЕР08-01-003-05 ТЕР08-01-003-05 [3-2016 И1] ОЗП=16,07; ЭМ=9,34; ЗПМ=16,07; МАТ=8,48 | 9924 | 2170 | 241 | 7513 | 46.8 | 11.7
8678.92
534 | ТССЦ-101-1742 Приказ Минстроя России от 31.12.14 №937/пр | Толь с крупнозернистой посыпкой гидроизоляционный марки ТГ-350 | м2 | -57.5 | 63.94 |  | 63.94 | ТЕР08-01-003-05 ТЕР08-01-003-05 [3-2016 И1] ОЗП=16,07; ЭМ=9,34; ЗПМ=16,07; МАТ=8,48 | -3677 |  |  | -3677
535 | ТЕР08-01-003-03 Приказ Минстроя России от 31.12.14 №937/пр | Гидроизоляция стен, фундаментов горизонтальная оклеечная в 2 слоя | 100 м2 изолируемой поверхности | 0.083 | 41840.24 | 1083.67 | 37416.74 | ТЕР08-01-003-03 ТЕР08-01-003-03 [3-2016 И1] ОЗП=16,07; ЭМ=9,5; ЗПМ=16,07; МАТ=8,09 | 3473 | 277 | 90 | 3106 | 20.1 | 1.67
3339.83
536 | ТССЦ-101-1742 Приказ Минстроя России от 31.12.14 №937/пр | Толь с крупнозернистой посыпкой гидроизоляционный марки ТГ-350 | м2 | -18.26 | 61 |  | 61 | ТЕР08-01-003-03 ТЕР08-01-003-03 [3-2016 И1] ОЗП=16,07; ЭМ=9,5; ЗПМ=16,07; МАТ=8,09 | -1114 |  |  | -1114
537 | ТССЦ-101-3322 Приказ Минстроя России от 31.12.14 №937/пр | Гидроизол, марка ГИ-Г для подземных сооружений | м2 | 75.76 | 35.44 |  | 35.44 | ТССЦ-101-3322 Гидроизол, марка ГИ-Г для подземных сооружений МАТ=4 | 2685 |  |  | 2685
538 | ТЕР08-02-016-01 Приказ Минстроя России от 31.12.14 №937/пр | Кладка прижимных стенок гидроизоляции в 1/2 кирпича на битумной мастике | 100 м2 стенки | 0.25 | 151537.08 | 5960.32 | 123661.46 | ТЕР08-02-016-01 ТЕР08-02-016-01 [3-2016 И1] ОЗП=16,07; ЭМ=8,54; ЗПМ=16,07; МАТ=9,05 | 37884 | 5479 | 1490 | 30915 | 131.89 | 32.97
[5 empty] | 21915.3 | 171.79 |  |  |  |  | 43 |  | 0.65 | 0.16
539 | ТССЦ-101-1887 Приказ Минстроя России от 31.12.14 №937/пр | Трубы хризотилцементные напорные ВТ6, диаметр условного прохода 150 мм | м | 1.5 | 304.1 |  | 304.1 | ТССЦ-101-1887 Трубы хризотилцементные напорные: ВТ6, диаметр условного прохода 150 мм МАТ=9,5 | 456 |  |  | 456
Эстакада
Фундамент РМ1 (2 шт)
Свая (2 шт на 1 фунд)
540 | ТЕР05-01-029-03 Приказ Минстроя России от 31.12.14 №937/пр | Устройство железобетонных буронабивных свай диаметром до 600 мм с бурением скважин вращательным (шнековым) способом в грунтах 2 группы, длина свай: до 12 м | 1 м3 конструктивного объема свай | 1.12 | 3559.55 | 1164.8 | 1809.8 | ТЕР05-01-029-03 ТЕР05-01-029-03 [3-2016 И1] ОЗП=16,07; ЭМ=6,46; ЗПМ=16,07; МАТ=8,54 | 3987 | 655 | 1305 | 2027 | 3.23 | 3.62
[5 empty] | 584.95 | 254.55 |  |  |  |  | 285 |  | 0.97 | 1.09
541 | ТССЦ-401-0006 Приказ Минстроя России от 31.12.14 №937/пр | Бетон тяжелый, класс В15 (М200) | м3 | 1.12 | 4164.3 |  | 4164.3 | ТССЦ-401-0006 Бетон тяжелый, класс: В15 (М200) МАТ=6,61 | 4664 |  |  | 4664
542 | ТССЦ-204-0003 Приказ Минстроя России от 31.12.14 №937/пр | Горячекатаная арматурная сталь гладкая класса А-I, диаметром 10 мм | т | 0.0336 | 40413.25 |  | 40413.25 | ТССЦ-204-0003 Горячекатаная арматурная сталь гладкая класса А-I, диаметром: 10 мм МАТ=6,29 | 1358 |  |  | 1358
543 | ТССЦ-204-0036 Приказ Минстроя России от 31.12.14 №937/пр | Надбавки к ценам заготовок за сборку и сварку каркасов и сеток плоских, диаметром 10 мм | т | 0.0336 | 6494 |  | 6494 | ТССЦ-204-0036 Надбавки к ценам заготовок за сборку и сварку каркасов и сеток: плоских, диаметром 10 мм МАТ=3,82 | 218 |  |  | 218
544 | ТССЦ-204-0024 Приказ Минстроя России от 31.12.14 №937/пр | Горячекатаная арматурная сталь периодического профиля класса А-III, диаметром 16-18 мм | т | 0.10048 | 39326.14 |  | 39326.14 | ТССЦ-204-0024 Горячекатаная арматурная сталь периодического профиля класса: А-III, диаметром 16-18 мм МАТ=5,14 | 3951 |  |  | 3951
545 | ТССЦ-204-0037 Приказ Минстроя России от 31.12.14 №937/пр | Надбавки к ценам заготовок за сборку и сварку каркасов и сеток плоских, диаметром 12 мм | т | 0.10048 | 6054.7 |  | 6054.7 | ТССЦ-204-0037 Надбавки к ценам заготовок за сборку и сварку каркасов и сеток: плоских, диаметром 12 мм МАТ=3,82 | 608 |  |  | 608
Ростверк (1 шт на 1 фунд)
546 | ТЕР06-01-005-04 Приказ Минстроя России от 31.12.14 №937/пр | Устройство железобетонных фундаментов общего назначения объемом: до 5 м3 | 100 м3 бетона и железобетона в деле | 0.0118 | 619023.85 | 24279.85 | 520028.14 | ТЕР06-01-005-04 ТЕР06-01-005-04 [3-2016 И1] ОЗП=16,07; ЭМ=8,47; ЗПМ=16,07; МАТ=6,65 | 7304 | 882 | 287 | 6135 | 453.6 | 5.35
[5 empty] | 74715.86 | 6314.55 |  |  |  |  | 75 |  | 23.96 | 0.28
547 | ТССЦ-401-0066 Приказ Минстроя России от 31.12.14 №937/пр | Бетон тяжелый, крупность заполнителя 20 мм, класс В15 (М200) | м3 | -1.198 | 4482.1 |  | 4482.1 | ТЕР06-01-005-04 ТЕР06-01-005-04 [3-2016 И1] ОЗП=16,07; ЭМ=8,47; ЗПМ=16,07; МАТ=6,65 | -5370 |  |  | -5370
548 | ТССЦ-204-0100 Приказ Минстроя России от 31.12.14 №937/пр | Горячекатаная арматурная сталь класса А-I, А-II, А-III | т | -0.0118 | 38762.85 |  | 38762.85 | ТЕР06-01-005-04 ТЕР06-01-005-04 [3-2016 И1] ОЗП=16,07; ЭМ=8,47; ЗПМ=16,07; МАТ=6,65 | -457 |  |  | -457
549 | ТССЦ-401-0067 Приказ Минстроя России от 31.12.14 №937/пр | Бетон тяжелый, крупность заполнителя 20 мм, класс В20 (М250) | м3 | 1.198 | 4821.6 |  | 4821.6 | ТССЦ-401-0067 Бетон тяжелый, крупность заполнителя: 20 мм, класс В20 (М250) МАТ=6,56 | 5776 |  |  | 5776
550 | ТССЦ-401-0067 Приказ Минстроя России от 31.12.14 №937/пр | Надбавка по водонепроницаемости W 6 - 1% *2 бетон тяжелый, крупность заполнителя 20 мм, класс В20 (М250) | м3 | 1.198 | 108.9 |  | 108.9 | ТССЦ-401-0067 Бетон тяжелый, крупность заполнителя: 20 мм, класс В20 (М250) МАТ=6,56 | 130 |  |  | 130
551 | ТССЦ-204-0036 Приказ Минстроя России от 31.12.14 №937/пр | Надбавки к ценам заготовок за сборку и сварку каркасов и сеток плоских, диаметром 10 мм | т | 0.01512 | 6494 |  | 6494 | ТССЦ-204-0036 Надбавки к ценам заготовок за сборку и сварку каркасов и сеток: плоских, диаметром 10 мм МАТ=3,82 | 98 |  |  | 98
552 | ТССЦ-204-0003 Приказ Минстроя России от 31.12.14 №937/пр | Горячекатаная арматурная сталь гладкая класса А-I, диаметром 10 мм | т | 0.01512 | 40413.25 |  | 40413.25 | ТССЦ-204-0003 Горячекатаная арматурная сталь гладкая класса А-I, диаметром: 10 мм МАТ=6,29 | 611 |  |  | 611
553 | ТССЦ-204-0039 Приказ Минстроя России от 31.12.14 №937/пр | Надбавки к ценам заготовок за сборку и сварку каркасов и сеток плоских, диаметром 16-18 мм | т | 0.05192 | 5147.45 |  | 5147.45 | ТССЦ-204-0039 Надбавки к ценам заготовок за сборку и сварку каркасов и сеток: плоских, диаметром 16-18 мм МАТ=3,85 | 267 |  |  | 267
554 | ТССЦ-204-0024 Приказ Минстроя России от 31.12.14 №937/пр | Горячекатаная арматурная сталь периодического профиля класса А-III, диаметром 16-18 мм | т | 0.05192 | 39326.14 |  | 39326.14 | ТССЦ-204-0024 Горячекатаная арматурная сталь периодического профиля класса: А-III, диаметром 16-18 мм МАТ=5,14 | 2042 |  |  | 2042
555 | ТЕР06-01-001-01 Приказ Минстроя России от 31.12.14 №937/пр | Устройство бетонной подготовки | 100 м3 бетона, бутобетона и железобетона в деле | 0.003 | 460339.95 | 12427.48 | 420548.47 | ТЕР06-01-001-01 ТЕР06-01-001-01 [3-2016 И1] ОЗП=16,07; ЭМ=7,49; ЗПМ=16,07; МАТ=7,2 | 1381 | 82 | 37 | 1262 | 180 | 0.54
[5 empty] | 27364 | 4758.33 |  |  |  |  | 14 |  | 18 | 0.05
556 | ТССЦ-401-0061 Приказ Минстроя России от 31.12.14 №937/пр | Бетон тяжелый, крупность заполнителя 20 мм, класс В3,5 (М50) | м3 | -0.306 | 3902.4 |  | 3902.4 | ТЕР06-01-001-01 ТЕР06-01-001-01 [3-2016 И1] ОЗП=16,07; ЭМ=7,49; ЗПМ=16,07; МАТ=7,2 | -1194 |  |  | -1194
557 | ТССЦ-401-0063 Приказ Минстроя России от 31.12.14 №937/пр | Бетон тяжелый, крупность заполнителя 20 мм, класс В7,5 (М100) | м3 | 0.306 | 4138.48 |  | 4138.48 | ТССЦ-401-0063 Бетон тяжелый, крупность заполнителя: 20 мм, класс В7,5 (М100) МАТ=7,16 | 1266 |  |  | 1266
558 | ТЕР06-01-015-04 Приказ Минстроя России от 31.12.14 №937/пр | Установка анкерных болтов: при бетонировании на поддерживающие конструкции | 1 т | 0.02168 | 80218.42 | 645.68 | 73194.88 | ТЕР06-01-015-04 ТЕР06-01-015-04 [3-2016 И1] ОЗП=16,07; ЭМ=8,17; ЗПМ=16,07; МАТ=7,04 | 1739 | 138 | 14 | 1587 | 36.08 | 0.78
[5 empty] | 6377.86 | 97.87 |  |  |  |  | 2 |  | 0.37 | 0.01
559 | ТЕР08-01-003-07 Приказ Минстроя России от 31.12.14 №937/пр | Гидроизоляция боковая обмазочная битумная в 2 слоя по выровненной поверхности бутовой кладки, кирпичу, бетону | 100 м2 изолируемой поверхности | 0.0504 | 18112.94 | 433.38 | 13748.03 | ТЕР08-01-003-07 ТЕР08-01-003-07 [3-2016 И1] ОЗП=16,07; ЭМ=9,12; ЗПМ=16,07; МАТ=13,33 | 913 | 198 | 22 | 693 | 21.2 | 1.07
3931.53
Монтаж ферм ФМ1 (2 шт)
560 | ТЕР09-03-012-01 Приказ Минстроя России от 31.12.14 №937/пр | Монтаж стропильных и подстропильных ферм на высоте до 25 м пролетом до 24 м массой: до 3,0 т | 1 т конструкций | 0.6884 | 10927.72 | 5751.43 | 716.7 | ТЕР09-03-012-01 ТЕР09-03-012-01 [3-2016 И1] ОЗП=16,07; ЭМ=8,36; ЗПМ=16,07; МАТ=6,63 | 7523 | 3070 | 3959 | 494 | 25.53 | 17.57
[5 empty] | 4459.59 | 1113.65 |  |  |  |  | 767 |  | 4.21 | 2.9
561 | ТССЦ-201-0756 Приказ Минстроя России от 31.12.14 №937/пр | Отдельные конструктивные элементы зданий и сооружений с преобладанием горячекатаных профилей, средняя масса сборочной единицы от 0,1 до 0,5 т | т | 0.6884 | 57024 |  | 57024 | ТССЦ-201-0756 Отдельные конструктивные элементы зданий и сооружений с преобладанием: горячекатаных профилей, средняя масса сборочной единицы от 0,1 до 0,5 т МАТ=7,04 | 39255 |  |  | 39255
Монтаж связей СВ1
563 | ТЕР09-03-014-01 Приказ Минстроя России от 31.12.14 №937/пр | Монтаж связей и распорок из одиночных и парных уголков, гнутосварных профилей для пролетов: до 24 м при высоте здания до 25 м | 1 т конструкций | 0.15536 | 17525.84 | 4855.23 | 1891.34 | ТЕР09-03-014-01 ТЕР09-03-014-01 [3-2016 И1] ОЗП=16,07; ЭМ=8,27; ЗПМ=16,07; МАТ=5,26 | 2723 | 1675 | 754 | 294 | 63.28 | 9.83
[5 empty] | 10779.27 | 1013.53 |  |  |  |  | 157 |  | 3.82 | 0.59
564 | ТССЦ-201-0756 Приказ Минстроя России от 31.12.14 №937/пр | Отдельные конструктивные элементы зданий и сооружений с преобладанием горячекатаных профилей, средняя масса сборочной единицы от 0,1 до 0,5 т | т | 0.15536 | 57024 |  | 57024 | ТССЦ-201-0756 Отдельные конструктивные элементы зданий и сооружений с преобладанием: горячекатаных профилей, средняя масса сборочной единицы от 0,1 до 0,5 т МАТ=7,04 | 8859 |  |  | 8859
Колонна Км1 (2 шт)
565 | ТЕР09-03-039-05 Приказ Минстроя России от 31.12.14 №937/пр применительно | Монтаж опорных конструкций: этажерочного типа | 1 т конструкций | 0.54 | 9148.67 | 2164.84 | 3430.27 | ТЕР09-03-039-05 ТЕР09-03-039-05 [3-2016 И1] ОЗП=16,07; ЭМ=7,68; ЗПМ=16,07; МАТ=7,23 | 4940 | 1919 | 1169 | 1852 | 19.38 | 10.47
[5 empty] | 3553.56 | 342.13 |  |  |  |  | 185 |  | 1.28 | 0.69
566 | ТССЦ-201-0756 Приказ Минстроя России от 31.12.14 №937/пр | Отдельные конструктивные элементы зданий и сооружений с преобладанием горячекатаных профилей, средняя масса сборочной единицы от 0,1 до 0,5 т | т | -0.0027 | 58563 |  | 58563 | ТЕР09-03-039-05 ТЕР09-03-039-05 [3-2016 И1] ОЗП=16,07; ЭМ=7,68; ЗПМ=16,07; МАТ=7,23 | -158 |  |  | -158
567 | ТССЦ-201-0779 Приказ Минстроя России от 31.12.14 №937/пр | Прочие индивидуальные сварные конструкции, масса сборочной единицы от 0,1 до 0,5 т | т | 0.54 | 72198.1 |  | 72198.1 | ТССЦ-201-0779 Прочие индивидуальные сварные конструкции, масса сборочной единицы: от 0,1 до 0,5 т МАТ=7,03 | 38987 |  |  | 38987
Монтаж балок Б1 (3 шт)
598 | ТЕР09-03-015-01 Приказ Минстроя России от 31.12.14 №937/пр | Монтаж прогонов при шаге ферм до 12 м при высоте здания: до 25 м | 1 т конструкций | 0.31032 | 5634.21 | 2276.93 | 667.64 | ТЕР09-03-015-01 ТЕР09-03-015-01 [3-2016 И1] ОЗП=16,07; ЭМ=7,5; ЗПМ=16,07; МАТ=6,35 | 1748 | 835 | 707 | 206 | 15.79 | 4.9
[5 empty] | 2689.64 | 440.16 |  |  |  |  | 137 |  | 1.56 | 0.48
599 | ТССЦ-201-0756 Приказ Минстроя России от 31.12.14 №937/пр | Отдельные конструктивные элементы зданий и сооружений с преобладанием горячекатаных профилей, средняя масса сборочной единицы от 0,1 до 0,5 т | т | 0.31032 | 57024 |  | 57024 | ТССЦ-201-0756 Отдельные конструктивные элементы зданий и сооружений с преобладанием: горячекатаных профилей, средняя масса сборочной единицы от 0,1 до 0,5 т МАТ=7,04 | 17696 |  |  | 17696
Итого прямые затраты по смете в текущих ценах | [8 empty] | 30741008 | 1703934 | 1513750 | 27460524 |  | 9343.7
[11 empty] | 269507 |  |  | 1089.73
Накладные расходы | [8 empty] | 2034618
Сметная прибыль | [8 empty] | 1268747
Итоги по смете:
Итого Строительные работы | [8 empty] | 33755334 |  |  |  |  | 9185.88
1081.04
Итого Монтажные работы | [8 empty] | 226239 |  |  |  |  | 157.82
8.69
Итого Оборудование | [8 empty] | 62800
Итого | [8 empty] | 34044373 |  |  |  |  | 9343.7
1089.73
В том числе:
Материалы | [8 empty] | 27460524
Машины и механизмы | [8 empty] | 1513750
ФОТ | [8 empty] | 1973441
Оборудование | [8 empty] | 62800
Накладные расходы | [8 empty] | 2034618
Сметная прибыль | [8 empty] | 1268747
ВСЕГО по смете | [8 empty] | 34044373 |  |  |  |  | 9343.7
1089.73
Составил: ___________________________Попов Д.В.
(должность, подпись, расшифровка)
Проверил: ___________________________Фомин Д.П.
(должность, подпись, расшифровка)